## Лист1
Холодильные агрегаты 'Danfoss Maneurop' (Франция), среднетемпературные (R-22), MGM 022 S00E | шт | 29696.4 | Холодопроизводительность при t +32 до -15, 1940Вт | http://www.biznes-portal.com/GoodInfo.aspx?goodid=38007
Холодильные агрегаты 'Danfoss Maneurop' (Франция), среднетемпературные (R-22), MGM 028 S00E | шт | 34865.7 | Холодопроизводительность при t +32 до -15, 2850Вт | http://www.biznes-portal.com/GoodInfo.aspx?goodid=38008
Холодильные компрессоры 'Aspera' (Италия) работающие на (R-22), NВ 6165 Е | шт | 3058.77 | Среднетемпературный | http://www.biznes-portal.com/GoodInfo.aspx?goodid=38083
Холодильные компрессоры 'Aspera' (Италия) работающие на (R-22), NE 6181 Е | шт | 3386.75 | Среднетемпературный | http://www.biznes-portal.com/GoodInfo.aspx?goodid=38084
Холодильные компрессоры 'Aspera' (Италия) работающие на (R-22), NE 2125 E | шт | 3386.75 | Низкотемпературный | http://www.biznes-portal.com/GoodInfo.aspx?goodid=38085
Холодильные компрессоры 'Aspera' (Италия) работающие на (R-22), NЕ 6210 Е | шт | 3550.74 | Среднетемпературный | http://www.biznes-portal.com/GoodInfo.aspx?goodid=38086
Холодильные компрессоры 'Aspera' (Италия) работающие на (R-22), NE 2134 E | шт | 3636.3 | Низкотемпературный | http://www.biznes-portal.com/GoodInfo.aspx?goodid=38087
Холодильные компрессоры 'Aspera' (Италия) работающие на (R-22), NE 9213 E | шт | 4495.46 | Среднетемпературный | http://www.biznes-portal.com/GoodInfo.aspx?goodid=38088
Холодильные компрессоры 'Aspera' (Италия) работающие на (R-22), Т 2155 E | шт | 5821.65 | Низкотемпературный | http://www.biznes-portal.com/GoodInfo.aspx?goodid=38089
Холодильные компрессоры 'Aspera' (Италия) работающие на (R-22), Т 6220 Е | шт | 6980.27 | Среднетемпературный | http://www.biznes-portal.com/GoodInfo.aspx?goodid=38090
Холодильные компрессоры 'Aspera' (Италия) работающие на (R-22), Т 2140 Е | шт | 4752.15 | Низкотемпературный | http://www.biznes-portal.com/GoodInfo.aspx?goodid=38091
Холодильные компрессоры 'Aspera' (Италия) работающие на (R-22), Т 2168 Е | шт | 6238.75 | Низкотемпературный | http://www.biznes-portal.com/GoodInfo.aspx?goodid=38092
Холодильные компрессоры 'Aspera' (Италия) работающие на (R-22), J 9226 Е | шт | 8260.1 | Среднетемпературный | http://www.biznes-portal.com/GoodInfo.aspx?goodid=38093
Холодильные компрессоры 'Aspera' (Италия) работающие на (R-22), J 2178 Е | шт | 8092.55 | Низкотемпературный | http://www.biznes-portal.com/GoodInfo.aspx?goodid=38094
Холодильные компрессоры 'Aspera' (Италия) работающие на (R-22), J 2190 E | шт | 8342.1 | Низкотемпературный | http://www.biznes-portal.com/GoodInfo.aspx?goodid=38095
Холодильные компрессоры 'Aspera' (Италия) работающие на (R-22), NJ 9232 Е | шт | 8670.08 | Среднетемпературный | http://www.biznes-portal.com/GoodInfo.aspx?goodid=38096
Холодильные компрессоры 'Aspera' (Италия) работающие на (R-22), J 9238 E | шт | 9083.62 |  | http://www.biznes-portal.com/GoodInfo.aspx?goodid=38097
Холодильные компрессоры 'Aspera' (Италия) работающие на (R-134 и R-404)NB 1116 Z | шт | 2506.2 |  | http://www.biznes-portal.com/GoodInfo.aspx?goodid=38098
Холодильные компрессоры 'Aspera' (Италия) работающие на (R-134 и R-404)NE 1121 Z | шт | 2973.21 |  | http://www.biznes-portal.com/GoodInfo.aspx?goodid=38099
Холодильные компрессоры 'Aspera' (Италия) работающие на (R-134 и R-404)NE 1130 Z | шт | 3137.2 |  | http://www.biznes-portal.com/GoodInfo.aspx?goodid=38100
Холодильные компрессоры 'Aspera' (Италия) работающие на (R-134 и R-404)NE 2134 Z | шт | 3425.96 |  | http://www.biznes-portal.com/GoodInfo.aspx?goodid=38101
Холодильные компрессоры 'Aspera' (Италия) работающие на (R-134 и R-404)NE 6170 Z | шт | 3222.76 |  | http://www.biznes-portal.com/GoodInfo.aspx?goodid=38102
Холодильные компрессоры 'Aspera' (Италия) работающие на (R-134 и R-404)NE 6187 Z | шт | 3636.3 |  | http://www.biznes-portal.com/GoodInfo.aspx?goodid=38103
Холодильные компрессоры 'Aspera' (Италия) работающие на (R-134 и R-404)T 6215 Z | шт | 5536.45 |  | http://www.biznes-portal.com/GoodInfo.aspx?goodid=38104
Холодильные компрессоры 'Aspera' (Италия) работающие на (R-134 и R-404)NЕ 2125 GK | шт | 3386.75 |  | http://www.biznes-portal.com/GoodInfo.aspx?goodid=38105
Холодильные компрессоры 'Aspera' (Италия) работающие на (R-134 и R-404)NЕ 2134 GK | шт | 3636.3 |  | http://www.biznes-portal.com/GoodInfo.aspx?goodid=38106
Холодильные компрессоры 'Aspera' (Италия) работающие на (R-134 и R-404)T 2155 GK | шт | 5247.68 |  | http://www.biznes-portal.com/GoodInfo.aspx?goodid=38107
Холодильные компрессоры 'Aspera' (Италия) работающие на (R-134 и R-404)T 2168 GK | шт | 5657.65 |  | http://www.biznes-portal.com/GoodInfo.aspx?goodid=38108
Холодильные компрессоры 'Aspera' (Италия) работающие на (R-134 и R-404)T 2178 GK | шт | 6695.07 |  | http://www.biznes-portal.com/GoodInfo.aspx?goodid=38109
Холодильные компрессоры 'Aspera' (Италия) работающие на (R-134 и R-404) J 2192 GK | шт | 8342.1 |  | http://www.biznes-portal.com/GoodInfo.aspx?goodid=38110
Холодильные компрессоры 'Aspera' (Италия) работающие на (R-134 и R-404)J 2212 GK | шт | 8755.64 |  | http://www.biznes-portal.com/GoodInfo.aspx?goodid=38111
Холодильные компрессоры 'Aspera' (Италия) работающие на (R-134 и R-404)NE 9213 GK | шт | 4495.46 |  | http://www.biznes-portal.com/GoodInfo.aspx?goodid=38112
Холодильные компрессоры 'Aspera' (Италия) работающие на (R-134 и R-404)T 6220 GK | шт | 6855.49 |  | http://www.biznes-portal.com/GoodInfo.aspx?goodid=38113
Холодильные компрессоры 'Aspera' (Италия) работающие на (R-134 и R-404)NJ 9232 GK | шт | 8677.21 |  | http://www.biznes-portal.com/GoodInfo.aspx?goodid=38114
Холодильные компрессоры 'Aspera' (Италия) работающие на (R-134 и R-404)J 9238 GK | шт | 9083.62 |  | http://www.biznes-portal.com/GoodInfo.aspx?goodid=38115
Холодильные компрессоры 'Aspera' (Италия) работающие на (R-134 и R-404). Пусковой конденсатор 53 мкФ | шт | 527.62 |  | http://www.biznes-portal.com/GoodInfo.aspx?goodid=38116
Холодильные компрессоры 'Aspera' (Италия) работающие на (R-134 и R-404). Пусковой конденсатор 80 мкФ | шт | 584.66 |  | http://www.biznes-portal.com/GoodInfo.aspx?goodid=38117
Холодильные компрессоры 'Aspera' (Италия) работающие на (R-134 и R-404). Пусковой конденсатор 98 мкФ | шт | 680.91 |  | http://www.biznes-portal.com/GoodInfo.aspx?goodid=38118
Холодильные компрессоры 'Aspera' (Италия) работающие на (R-134 и R-404). Пусковой конденсатор 140 мкФ | шт | 866.29 |  | http://www.biznes-portal.com/GoodInfo.aspx?goodid=38119
Холодильные компрессоры производства 'Холодмаш', RP 10 TN | шт | 2655 |  | http://www.biznes-portal.com/GoodInfo.aspx?goodid=38120
Воздухоохладители серии ''ALFA Cubic''. Кубические возухоохладители CGL 6 | шт | 17325.9 | Среднетемпературные | http://www.biznes-portal.com/GoodInfo.aspx?goodid=38121
Воздухоохладители серии ''ALFA Cubic''. Кубические возухоохладители SGL 16 | шт | 28876.5 | Среднетемпературные | http://www.biznes-portal.com/GoodInfo.aspx?goodid=38122
Воздухоохладители серии ''ALFA Cubic''. Кубические возухоохладители RLE252A55 | шт | 33047.6 | Среднетемпературные | http://www.biznes-portal.com/GoodInfo.aspx?goodid=38123
Воздухоохладители серии ''ALFA Cubic''. Кубические возухоохладители RLE252B55 | шт | 37396.9 | Среднетемпературные | http://www.biznes-portal.com/GoodInfo.aspx?goodid=38124
Воздухоохладители серии ''ALFA Cubic''. Кубические возухоохладители RLE351B55 | шт | 34758.8 | Среднетемпературные | http://www.biznes-portal.com/GoodInfo.aspx?goodid=38125
Воздухоохладители серии ''ALFA Cubic''. Кубические возухоохладители RLE352A55 | шт | 41496.6 | Среднетемпературные | http://www.biznes-portal.com/GoodInfo.aspx?goodid=38126
Воздухоохладители серии ''ALFA Cubic''. Кубические возухоохладители RLE352B55 | шт | 47236.2 | Среднетемпературные | http://www.biznes-portal.com/GoodInfo.aspx?goodid=38127
Воздухоохладители серии ''ALFA Cubic''. Кубические возухоохладители RLE353A55 | шт | 55827.9 | Среднетемпературные | http://www.biznes-portal.com/GoodInfo.aspx?goodid=38128
Воздухоохладители серии ''ALFA Cubic''. Кубические возухоохладители RLE353B55 | шт | 63457 | Среднетемпературные | http://www.biznes-portal.com/GoodInfo.aspx?goodid=38129
Воздухоохладители серии ''ALFA Cubic''. Кубические возухоохладители RLE354B55 | шт | 79535.1 | Среднетемпературные | http://www.biznes-portal.com/GoodInfo.aspx?goodid=38130
Воздухоохладители серии ''ALFA Cubic''. Кубические возухоохладители CGL 6 | шт | 17325.9 | Низкотемпературные | http://www.biznes-portal.com/GoodInfo.aspx?goodid=38131
Воздухоохладители серии ''ALFA Cubic''. Кубические возухоохладители SBL 26 | шт | 28626.9 | Низкотемпературные | http://www.biznes-portal.com/GoodInfo.aspx?goodid=38132
Воздухоохладители серии ''ALFA Cubic''. Кубические возухоохладители BLE251B7 | шт | 27200.9 | Низкотемпературные | http://www.biznes-portal.com/GoodInfo.aspx?goodid=38133
Воздухоохладители серии ''ALFA Cubic''. Кубические возухоохладители BLE252A7 | шт | 32869.3 | Низкотемпературные | http://www.biznes-portal.com/GoodInfo.aspx?goodid=38134
Воздухоохладители серии ''ALFA Cubic''. Кубические возухоохладители BLE252B7 | шт | 37076 | Низкотемпературные | http://www.biznes-portal.com/GoodInfo.aspx?goodid=38135
Воздухоохладители серии ''ALFA Cubic''. Кубические возухоохладители BLE351A7 | шт | 30730.3 | Низкотемпературные | http://www.biznes-portal.com/GoodInfo.aspx?goodid=38136
Воздухоохладители серии ''ALFA Cubic''. Кубические возухоохладители BLE351B7 | шт | 34437.9 | Низкотемпературные | http://www.biznes-portal.com/GoodInfo.aspx?goodid=38137
Воздухоохладители серии ''ALFA Cubic''. Кубические возухоохладители BLE352A7 | шт | 40926.2 | Низкотемпературные | http://www.biznes-portal.com/GoodInfo.aspx?goodid=38138
Воздухоохладители серии ''ALFA Cubic''. Кубические возухоохладители BLE352B7 | шт | 46416.3 | Низкотемпературные | http://www.biznes-portal.com/GoodInfo.aspx?goodid=38139
Воздухоохладители серии ''ALFA Cubic''. Кубические возухоохладители BLE353A7 | шт | 54794.1 | Низкотемпературные | http://www.biznes-portal.com/GoodInfo.aspx?goodid=38140
Воздухоохладители серии ''ALFA Cubic''. Кубические возухоохладители BLE353B7 | шт | 61924.1 | Низкотемпературные | http://www.biznes-portal.com/GoodInfo.aspx?goodid=38141
Воздухоохладители серии ''ALFA Cubic''. Кубические возухоохладители BLE354B7 | шт | 77574.4 | Низкотемпературные | http://www.biznes-portal.com/GoodInfo.aspx?goodid=38142
Воздухоохладители 'LU-VE' Италия, SHS 32 E (для аналогов ФАК-1,5) | шт | 11408 |  | http://www.biznes-portal.com/GoodInfo.aspx?goodid=38143
Воздушные конденсаторы фирмы ''ALFA LAVAL'', серия Alfa Green, ACS 401 A | шт | 18965.8 | Тепловая нагрузка 9,7 кВТ, | http://www.biznes-portal.com/GoodInfo.aspx?goodid=38144
Воздушные конденсаторы фирмы ''ALFA LAVAL'', серия Alfa Green, ACS 401 B | шт | 20962.2 | Тепловая нагрузка 11,2 кВТ, | http://www.biznes-portal.com/GoodInfo.aspx?goodid=38145
Воздушные конденсаторы фирмы ''ALFA LAVAL'', серия Alfa Green, ACS 402 A | шт | 30908.6 | Тепловая нагрузка 19,8 кВТ, | http://www.biznes-portal.com/GoodInfo.aspx?goodid=38146
Воздушные конденсаторы фирмы ''ALFA LAVAL'', серия Alfa Green, ACS 402 B | шт | 34402.2 | Тепловая нагрузка 22,6 кВТ, | http://www.biznes-portal.com/GoodInfo.aspx?goodid=38147
Воздушные конденсаторы фирмы ''ALFA LAVAL'', серия Alfa Green, ACS 403 A | шт | 43564.3 | Тепловая нагрузка 29,6 кВТ, | http://www.biznes-portal.com/GoodInfo.aspx?goodid=38148
Воздушные конденсаторы фирмы ''ALFA LAVAL'', серия Alfa Green, ACS 403 B | шт | 48876.1 | Тепловая нагрузка 34 кВТ, | http://www.biznes-portal.com/GoodInfo.aspx?goodid=38149
Воздушные конденсаторы фирмы ''ALFA LAVAL'', серия Alfa Green, ACS 502 A | шт | 62280.6 | Тепловая нагрузка 43,8 кВТ, | http://www.biznes-portal.com/GoodInfo.aspx?goodid=38150
Воздушные конденсаторы фирмы ''ALFA LAVAL'', серия Alfa Green, ACS 502 B | шт | 69624.5 | Тепловая нагрузка 51,6 кВТ, | http://www.biznes-portal.com/GoodInfo.aspx?goodid=38151
Воздушные конденсаторы фирмы ''ALFA LAVAL'', серия Alfa Green, ACS 502 C | шт | 77503.1 | Тепловая нагрузка 56,5 кВТ, | http://www.biznes-portal.com/GoodInfo.aspx?goodid=38152
Воздушные конденсаторы фирмы ''ALFA LAVAL'', серия Alfa Green, ACS 503 A | шт | 97716.6 | Тепловая нагрузка 66 кВТ, | http://www.biznes-portal.com/GoodInfo.aspx?goodid=38153
Воздушные конденсаторы фирмы ''ALFA LAVAL'', серия Alfa Green, ACS 503 B | шт | 109446 | Тепловая нагрузка 77,6 кВТ, | http://www.biznes-portal.com/GoodInfo.aspx?goodid=38154
Воздушные конденсаторы фирмы ''ALFA LAVAL'', серия Alfa Green, ACS 503 C | шт | 121353 | Тепловая нагрузка 84,7 кВТ, | http://www.biznes-portal.com/GoodInfo.aspx?goodid=38155
Воздушные конденсаторы (агрегатов Bitzer) LACC 44 (с вентилятором) | шт | 10552.4 | Тепловая нагрузка 6,2 кВт, 1 вентилятор 350мм(EBM) | http://www.biznes-portal.com/GoodInfo.aspx?goodid=38156
Воздушные конденсаторы (агрегатов Bitzer) LACC 53 (с вентилятором) | шт | 11764.5 | Тепловая нагрузка 7,5 кВт, 1 вентилятор 350мм(EBM) | http://www.biznes-portal.com/GoodInfo.aspx?goodid=38157
Воздушные конденсаторы (агрегатов Bitzer) LACС 64 (с вентилятором) | шт | 16113.8 | Тепловая нагрузка 13,4 кВт, 1 вентилятор 450мм(EBM) | http://www.biznes-portal.com/GoodInfo.aspx?goodid=38158
Воздушные конденсаторы (агрегатов Bitzer) LACС 84 (с вентилятором) | шт | 20106.6 | Тепловая нагрузка 18,5 кВт, 1 вентилятор 450мм(EBM) | http://www.biznes-portal.com/GoodInfo.aspx?goodid=38159
Воздушные конденсаторы (агрегатов Bitzer) LACС 104 (с вентиляторами) | шт | 29126.1 | Тепловая нагрузка 23,5 кВт, 2 вентилятора 450мм(EBM) | http://www.biznes-portal.com/GoodInfo.aspx?goodid=38160
Воздушные конденсаторы (агрегатов Bitzer) LACС 114 (с вентиляторами) | шт | 32156.3 | Тепловая нагрузка 27 кВт, 2 вентилятора 450мм(EBM) | http://www.biznes-portal.com/GoodInfo.aspx?goodid=38161
Воздушные конденсаторы (агрегатов Bitzer) LACС 124 (с вентиляторами) | шт | 38038.6 | Тепловая нагрузка 34 кВт, 2 вентилятора 450мм(EBM) | http://www.biznes-portal.com/GoodInfo.aspx?goodid=38162
Воздушные конденсаторы (агрегатов Bitzer) LACС 135 (с вентиляторами) | шт | 58751.2 | Тепловая нагрузка 50 кВт, 2 вентилятора 500мм(Ziehl-Abegg) | http://www.biznes-portal.com/GoodInfo.aspx?goodid=38163
Конденсаторы 'GARCIA CAMARA' Испания, CV 72-3 | шт | 1283.4 |  | http://www.biznes-portal.com/GoodInfo.aspx?goodid=38164
Конденсаторы 'GARCIA CAMARA' Испания, CV 83-4 | шт | 1497.3 |  | http://www.biznes-portal.com/GoodInfo.aspx?goodid=38165
Конденсаторы 'GARCIA CAMARA' Испания, CV 93-5 | шт | 1675.55 |  | http://www.biznes-portal.com/GoodInfo.aspx?goodid=38166
Конденсаторы 'GARCIA CAMARA' Испания, CV104-8 | шт | 2210.3 |  | http://www.biznes-portal.com/GoodInfo.aspx?goodid=38167
Конденсаторы 'GARCIA CAMARA' Испания, CV114-10 | шт | 3725.42 |  | http://www.biznes-portal.com/GoodInfo.aspx?goodid=38168
Конденсаторы 'GARCIA CAMARA' Испания, CV144-17 | шт | 4099.75 |  | http://www.biznes-portal.com/GoodInfo.aspx?goodid=38169
Конденсаторы 'GARCIA CAMARA' Испания, CV114D-5,5 | шт | 6595.25 |  | http://www.biznes-portal.com/GoodInfo.aspx?goodid=38170
Конденсаторы 'GARCIA CAMARA' Испания, CV144D-6 | шт | 7843 |  | http://www.biznes-portal.com/GoodInfo.aspx?goodid=38171
Ресивер BC-LR-1,0 (6 - 6) BECOOL | шт | 424.24 |  | http://www.biznes-portal.com/GoodInfo.aspx?goodid=38172
Ресивер ВС-LR-1,6 (6 - 6) BECOOL | шт | 638.13 |  | http://www.biznes-portal.com/GoodInfo.aspx?goodid=38173
Ресивер ВС-LR-2,5 (1' - 10) BECOOL (без вентиля) | шт | 966.12 |  | http://www.biznes-portal.com/GoodInfo.aspx?goodid=38174
Ресивер ВС-LR-4,0 (1' - 10) BECOOL (без вентиля) | шт | 1219.23 |  | http://www.biznes-portal.com/GoodInfo.aspx?goodid=38175
Ресивер ВС-LR-6,3 (1' - 10) BECOOL (без вентилей) | шт | 1393.91 |  | http://www.biznes-portal.com/GoodInfo.aspx?goodid=38176
Ресивер ВС-LR-10,0 (1' - 1') BECOOL (без вентилей) | шт | 1725.46 |  | http://www.biznes-portal.com/GoodInfo.aspx?goodid=38177
Ресивер ВС-LR-16,0 (1' - 1') BECOOL (без вентилей) | шт | 2691.57 |  | http://www.biznes-portal.com/GoodInfo.aspx?goodid=38178
Ресивер ВС-LR-24,8 (1 1/4' - 1 1/4') BECOOL (без вентилей) | шт | 3351.1 |  | http://www.biznes-portal.com/GoodInfo.aspx?goodid=38179
Ресивер ВС-LR-40,0 (1 1/4' - 1 1/4') BECOOL (без вентилей) | шт | 7130 |  | http://www.biznes-portal.com/GoodInfo.aspx?goodid=38180
Ресивер ВС-LR-63,0 (1 1/4' - 1 1/4') BECOOL (без вентилей) | шт | 11087.2 |  | http://www.biznes-portal.com/GoodInfo.aspx?goodid=38181
РАСХОДНЫЕ МАТЕРИАЛЫ Хладон 141b (заменитель R-113) | кг | 135 |  | http://www.biznes-portal.com/GoodInfo.aspx?goodid=38182
РАСХОДНЫЕ МАТЕРИАЛЫ R-141DGX, бал. 33 кг | бал. | 17370 |  | http://www.biznes-portal.com/GoodInfo.aspx?goodid=38183
РАСХОДНЫЕ МАТЕРИАЛЫ R-23 (заменитель Хладона 13), бал. 20 кг | бал. | 22000 |  | http://www.biznes-portal.com/GoodInfo.aspx?goodid=38184
РАСХОДНЫЕ МАТЕРИАЛЫ R-406а, бал. 11,3 кг | бал. | 2000 |  | http://www.biznes-portal.com/GoodInfo.aspx?goodid=38185
РАСХОДНЫЕ МАТЕРИАЛЫ R-22 Ref, бал.13,6 кг | бал. | 1400 |  | http://www.biznes-portal.com/GoodInfo.aspx?goodid=38186
РАСХОДНЫЕ МАТЕРИАЛЫ R-406a Ref (Китай) (заменитель R-12), бал.13,6 кг | бал. | 2400 |  | http://www.biznes-portal.com/GoodInfo.aspx?goodid=38187
РАСХОДНЫЕ МАТЕРИАЛЫ R-401a Suva (MP-39), бал.12,2 кг | бал. | 6452.65 |  | http://www.biznes-portal.com/GoodInfo.aspx?goodid=38188
РАСХОДНЫЕ МАТЕРИАЛЫ R-404a Solkane, бал. 10 кг | бал. | 3565 |  | http://www.biznes-portal.com/GoodInfo.aspx?goodid=38189
РАСХОДНЫЕ МАТЕРИАЛЫ R-404а Ref (Китай), бал. 10,9 кг | бал. | 3500 |  | http://www.biznes-portal.com/GoodInfo.aspx?goodid=38190
РАСХОДНЫЕ МАТЕРИАЛЫ R-404a Forane, бал.10,9 кг | бал. | 3814.55 |  | http://www.biznes-portal.com/GoodInfo.aspx?goodid=38191
РАСХОДНЫЕ МАТЕРИАЛЫ R-134а Nevada, бал. 1кг | бал. | 598.92 |  | http://www.biznes-portal.com/GoodInfo.aspx?goodid=38192
РАСХОДНЫЕ МАТЕРИАЛЫ R-134a Forane, Solkane, бал.13,6 кг | бал. | 4620 |  | http://www.biznes-portal.com/GoodInfo.aspx?goodid=38193
РАСХОДНЫЕ МАТЕРИАЛЫ R-408a Forane (заменитель R-502), бал.10,9 кг | бал. | 3957.15 |  | http://www.biznes-portal.com/GoodInfo.aspx?goodid=38194
РАСХОДНЫЕ МАТЕРИАЛЫ R-409a Forane, бал.13,6 кг | бал. | 5668.35 |  | http://www.biznes-portal.com/GoodInfo.aspx?goodid=38195
РАСХОДНЫЕ МАТЕРИАЛЫ R-407c Freon, бал. 1кг | бал. | 863.09 |  | http://www.biznes-portal.com/GoodInfo.aspx?goodid=38196
РАСХОДНЫЕ МАТЕРИАЛЫ R-407c Foran, REF, бал.11,3 кг | бал. | 4527.55 |  | http://www.biznes-portal.com/GoodInfo.aspx?goodid=38197
РАСХОДНЫЕ МАТЕРИАЛЫ R-407c Solkane, бал.12,5 кг | бал. | 5026.65 |  | http://www.biznes-portal.com/GoodInfo.aspx?goodid=38198
РАСХОДНЫЕ МАТЕРИАЛЫ R-410 a Freon, REF, бал. 1кг | бал. | 1622.08 |  | http://www.biznes-portal.com/GoodInfo.aspx?goodid=38199
РАСХОДНЫЕ МАТЕРИАЛЫ R-410 a Foran, бал.11,3 кг | бал. | 6060.5 |  | http://www.biznes-portal.com/GoodInfo.aspx?goodid=38200
РАСХОДНЫЕ МАТЕРИАЛЫ R-502 Ref, бал.13,6 кг | бал. | 6375 |  | http://www.biznes-portal.com/GoodInfo.aspx?goodid=38201
РАСХОДНЫЕ МАТЕРИАЛЫ R-507a Suva, бал.11,6 кг | бал. | 6060.5 |  | http://www.biznes-portal.com/GoodInfo.aspx?goodid=38202
РАСХОДНЫЕ МАТЕРИАЛЫ R-600a Refrigerant (Изобутан 2.5), бал. 0,42 кг | бал. | 573.97 |  | http://www.biznes-portal.com/GoodInfo.aspx?goodid=38203
РАСХОДНЫЕ МАТЕРИАЛЫ Вентиль для одноразового баллона R134а, R407c, R600aшт | бал. | 213.9 |  | http://www.biznes-portal.com/GoodInfo.aspx?goodid=38204
РАСХОДНЫЕ МАТЕРИАЛЫ Вентиль для одноразового баллона R410ашт | бал. | 320.85 |  | http://www.biznes-portal.com/GoodInfo.aspx?goodid=38205
Масла минеральные R12, 22, 290, 600а, NH3, 11, 142b, (401 а/б, 402 а/б, 403 а/б, 408a, 409a/b), вакуумное для насоса (CPS), емк. 0,95 л | ёмк. | 274.5 |  | http://www.biznes-portal.com/GoodInfo.aspx?goodid=38206
Масла минеральные R12, 22, 290, 600а, NH3, 11, 142b, (401 а/б, 402 а/б, 403 а/б, 408a, 409a/b), вакуумное для насоса (Becool), емк. 1 л | ёмк. | 213.9 |  | http://www.biznes-portal.com/GoodInfo.aspx?goodid=38207
Масла минеральные R12, 22, 290, 600а, NH3, 11, 142b, (401 а/б, 402 а/б, 403 а/б, 408a, 409a/b), ХФ 12-16, фасовка ЗАО 'Хладотехника', 1 кг | ёмк. | 63 |  | http://www.biznes-portal.com/GoodInfo.aspx?goodid=38208
Масла минеральные R12, 22, 290, 600а, NH3, 11, 142b, (401 а/б, 402 а/б, 403 а/б, 408a, 409a/b), 8 кг | ёмк. | 456 |  | http://www.biznes-portal.com/GoodInfo.aspx?goodid=38209
Масла минеральные R12, 22, 290, 600а, NH3, 11, 142b, (401 а/б, 402 а/б, 403 а/б, 408a, 409a/b), 182 кг | ёмк. | 8604 |  | http://www.biznes-portal.com/GoodInfo.aspx?goodid=38210
Масла минеральные R12, 22, 290, 600а, NH3, 11, 142b, (401 а/б, 402 а/б, 403 а/б, 408a, 409a/b), ХФ 22-24, фасовка ЗАО 'Хладотехника', 1 кг | ёмк. | 97 |  | http://www.biznes-portal.com/GoodInfo.aspx?goodid=38211
Масла минеральные R12, 22, 290, 600а, NH3, 11, 142b, (401 а/б, 402 а/б, 403 а/б, 408a, 409a/b), фасовка ЗАО 'Хладотехника', 8 кг | ёмк. | 752 |  | http://www.biznes-portal.com/GoodInfo.aspx?goodid=38212
Масла минеральные R12, 22, 290, 600а, NH3, 11, 142b, (401 а/б, 402 а/б, 403 а/б, 408a, 409a/b), 183 кг | ёмк. | 14955 |  | http://www.biznes-portal.com/GoodInfo.aspx?goodid=38213
Масла минеральные R12, 22, 290, 600а, NH3, 11, 142b, (401 а/б, 402 а/б, 403 а/б, 408a, 409a/b), Масло ХА - 30, 183 кг | ёмк. | 7500 |  | http://www.biznes-portal.com/GoodInfo.aspx?goodid=38214
Масла минеральные R12, 22, 290, 600а, NH3, 11, 142b, (401 а/б, 402 а/б, 403 а/б, 408a, 409a/b), Масло ХC - 40 15,2 кг. | ёмк. | 3330 |  | http://www.biznes-portal.com/GoodInfo.aspx?goodid=38215
Бочка (метал) для масла | шт | 864 |  | http://www.biznes-portal.com/GoodInfo.aspx?goodid=38216
Масла минеральные R12, 22, 290, 600а, NH3, 11, 142b, (401 а/б, 402 а/б, 403 а/б, 408a, 409a/b), Suniso 3GS, 4 л. | ёмк | 847.04 |  | http://www.biznes-portal.com/GoodInfo.aspx?goodid=38217
Масла минеральные R12, 22, 290, 600а, NH3, 11, 142b, (401 а/б, 402 а/б, 403 а/б, 408a, 409a/b), RENISO KM 32, 1 л. | ёмк | 402.85 |  | http://www.biznes-portal.com/GoodInfo.aspx?goodid=38218
Масла минеральные R12, 22, 290, 600а, NH3, 11, 142b, (401 а/б, 402 а/б, 403 а/б, 408a, 409a/b), RENISO MS 46, аналог В 5.2, 1 л. | ёмк | 374.32 |  | http://www.biznes-portal.com/GoodInfo.aspx?goodid=38219
Масла минеральные R12, 22, 290, 600а, NH3, 11, 142b, (401 а/б, 402 а/б, 403 а/б, 408a, 409a/b), RENISO SP 46, аналог В 5.2, 1 л. | ёмк | 424.24 |  | http://www.biznes-portal.com/GoodInfo.aspx?goodid=38220
Масла минеральные R12, 22, 290, 600а, NH3, 11, 142b, (401 а/б, 402 а/б, 403 а/б, 408a, 409a/b), 5 л. | ёмк | 1718.33 |  | http://www.biznes-portal.com/GoodInfo.aspx?goodid=38221
Масла минеральные R12, 22, 290, 600а, NH3, 11, 142b, (401 а/б, 402 а/б, 403 а/б, 408a, 409a/b), RENISO SP 100 (для винт. к-ров), 20 л. | ёмк | 7058.7 |  | http://www.biznes-portal.com/GoodInfo.aspx?goodid=38222
Масла минеральные R12, 22, 290, 600а, NH3, 11, 142b, (401 а/б, 402 а/б, 403 а/б, 408a, 409a/b), Mobil Zerise S100 (для винт. к-ров), 20 л. | ёмк | 6687.94 |  | http://www.biznes-portal.com/GoodInfo.aspx?goodid=38223
Масла минеральные R12, 22, 290, 600а, NH3, 11, 142b, (401 а/б, 402 а/б, 403 а/б, 408a, 409a/b), Масло 160 P для компрессоров МT(Maneurop), 2 л. | ёмк | 1172.88 |  | http://www.biznes-portal.com/GoodInfo.aspx?goodid=38224
Масла минеральные R12, 22, 290, 600а, NH3, 11, 142b, (401 а/б, 402 а/б, 403 а/б, 408a, 409a/b), 5 л. | ёмк | 2242.39 |  | http://www.biznes-portal.com/GoodInfo.aspx?goodid=38225
Масла полиолэфирные R134a, 404а, 407a/b/c/d, 507a,410а, R23, RENISO TRITON SEZ 22, 1 л | ёмк | 705.87 |  | http://www.biznes-portal.com/GoodInfo.aspx?goodid=38226
Масла полиолэфирные R134a, 404а, 407a/b/c/d, 507a,410а, R23, RENISO TRITON SEZ 32, 1 л | ёмк | 827.08 |  | http://www.biznes-portal.com/GoodInfo.aspx?goodid=38227
Масла полиолэфирные R134a, 404а, 407a/b/c/d, 507a,410а, R23, 5 л | ёмк | 3529.35 |  | http://www.biznes-portal.com/GoodInfo.aspx?goodid=38228
Масла полиолэфирные R134a, 404а, 407a/b/c/d, 507a,410а, R23, RENISO TRITON SEZ 100 (для а/конд), 5 л | ёмк | 3860.89 |  | http://www.biznes-portal.com/GoodInfo.aspx?goodid=38229
Масла полиолэфирные R134a, 404а, 407a/b/c/d, 507a,410а, R23, RENISO TRITON SEZ 170, 20 л | ёмк | 14498.8 |  | http://www.biznes-portal.com/GoodInfo.aspx?goodid=38230
Масла полиолэфирные R134a, 404а, 407a/b/c/d, 507a,410а, R23, Suniso SL 32, 1 л | ёмк | 615.32 |  | http://www.biznes-portal.com/GoodInfo.aspx?goodid=38231
Масла полиолэфирные R134a, 404а, 407a/b/c/d, 507a,410а, R23, 4 л | ёмк | 2381.42 |  | http://www.biznes-portal.com/GoodInfo.aspx?goodid=38232
Масла полиолэфирные R134a, 404а, 407a/b/c/d, 507a,410а, R23, RENISO PAG 46 (для а/конд.), 0,25л | ёмк | 488.4 |  | http://www.biznes-portal.com/GoodInfo.aspx?goodid=38233
Масла полиолэфирные R134a, 404а, 407a/b/c/d, 507a,410а, R23, RENISO PAG 100 (для а/конд), 0,25л | ёмк | 488.4 |  | http://www.biznes-portal.com/GoodInfo.aspx?goodid=38234
Масла полиолэфирные R134a, 404а, 407a/b/c/d, 507a,410а, R23, SUNISO PB 100 (для а/конд), 0,3л | ёмк | 356.5 |  | http://www.biznes-portal.com/GoodInfo.aspx?goodid=38235
Масла полиолэфирные R134a, 404а, 407a/b/c/d, 507a,410а, R23, Масло Planetelf ACD 68M (для R-23), 5 л. | ёмк | 2780.7 |  | http://www.biznes-portal.com/GoodInfo.aspx?goodid=38236
Масла полиолэфирные R134a, 404а, 407a/b/c/d, 507a,410а, R23, Масло 160 SZ для компрессоров LTZ (Maneurop), 1 л. | ёмк | 1935.8 |  | http://www.biznes-portal.com/GoodInfo.aspx?goodid=38237
Масла полиолэфирные R134a, 404а, 407a/b/c/d, 507a,410а, R23, 2 л. | ёмк | 3425.96 |  | http://www.biznes-portal.com/GoodInfo.aspx?goodid=38238
Промышленна автоматика 'Данфосс'. Термоэлемент для AVTA и AVTB (+25;+65) | шт | 3529.35 |  | http://www.biznes-portal.com/GoodInfo.aspx?goodid=38239
Промышленна автоматика 'Данфосс'. Диф. реле давления RT 260A | шт | 12620.1 |  | http://www.biznes-portal.com/GoodInfo.aspx?goodid=38240
Промышленна автоматика 'Данфосс'. Корпус клапана EVRA 15 | шт | 10944.5 |  | http://www.biznes-portal.com/GoodInfo.aspx?goodid=38241
Промышленна автоматика 'Данфосс'. Реле темп. KP 81 (80'C-150'C) | шт | 2139 |  | http://www.biznes-portal.com/GoodInfo.aspx?goodid=38242
Кожухотрубные испарители фирмы ''ALFA LAVAL'', DXS 47 STD, 49,8 кВт, расход воды 8 м3/ч | шт | 62850.9 | Номинальные условия: Хладагент R22; Тисп=2,75'С; Охлаждаемая среда - Вода; Твх=12'С; Твых=7'С. | http://www.biznes-portal.com/GoodInfo.aspx?goodid=38243
Кожухотрубные испарители фирмы ''ALFA LAVAL'', DXS 56 STD, 62,7 кВт, расход воды 9,6 м3/ч | шт | 76825.8 | Номинальные условия: Хладагент R22; Тисп=2,75'С; Охлаждаемая среда - Вода; Твх=12'С; Твых=7'С. | http://www.biznes-portal.com/GoodInfo.aspx?goodid=38244
Кожухотрубные испарители фирмы ''ALFA LAVAL'', DXS 65 STD, 71,2 кВт, расход воды 11,4 м3/ч | шт | 79250 | Номинальные условия: Хладагент R22; Тисп=2,75'С; Охлаждаемая среда - Вода; Твх=12'С; Твых=7'С. | http://www.biznes-portal.com/GoodInfo.aspx?goodid=38245
Кожухотрубные испарители фирмы ''ALFA LAVAL'', DXS 80 STD, 84,6 кВт, расход воды 13,8 м3/ч | шт | 83777.5 | Номинальные условия: Хладагент R22; Тисп=2,75'С; Охлаждаемая среда - Вода; Твх=12'С; Твых=7'С. | http://www.biznes-portal.com/GoodInfo.aspx?goodid=38246
Кожухотрубные испарители фирмы ''ALFA LAVAL'', DXS 95 STD, 98,4 кВт, расход воды 16,4 м3/ч | шт | 85346.1 | Номинальные условия: Хладагент R22; Тисп=2,75'С; Охлаждаемая среда - Вода; Твх=12'С; Твых=7'С. | http://www.biznes-portal.com/GoodInfo.aspx?goodid=38247
Кожухотрубные испарители фирмы ''ALFA LAVAL'', DXS 120 STD, 123,6 кВт, расход воды 20,6 м3/ч | шт | 97431.5 | Номинальные условия: Хладагент R22; Тисп=2,75'С; Охлаждаемая среда - Вода; Твх=12'С; Твых=7'С. | http://www.biznes-portal.com/GoodInfo.aspx?goodid=38248
Кожухотрубные испарители фирмы ''ALFA LAVAL'', DXS 135 STD, 134,2 кВт, расход воды 23,2 м3/ч | шт | 114401 | Номинальные условия: Хладагент R22; Тисп=2,75'С; Охлаждаемая среда - Вода; Твх=12'С; Твых=7'С. | http://www.biznes-portal.com/GoodInfo.aspx?goodid=38249
Труба импортная метрическая, о 06 х 1 (бухта 50 м) | м | 66.67 |  | http://www.biznes-portal.com/GoodInfo.aspx?goodid=38250
Труба импортная метрическая, о 06 х 1 (метражом) | м | 73.44 |  | http://www.biznes-portal.com/GoodInfo.aspx?goodid=38251
Труба импортная метрическая, о 08 х 1 (бухта 50 м) | м | 92.33 |  | http://www.biznes-portal.com/GoodInfo.aspx?goodid=38252
Труба импортная метрическая, о 08 х 1 (метражом) | м | 101.6 |  | http://www.biznes-portal.com/GoodInfo.aspx?goodid=38253
Труба импортная метрическая, о 10 х 1 (бухта 50 м) | м | 115.15 |  | http://www.biznes-portal.com/GoodInfo.aspx?goodid=38254
Труба импортная метрическая, о 10 х 1 (метражом) | м | 126.56 |  | http://www.biznes-portal.com/GoodInfo.aspx?goodid=38255
Труба импортная метрическая, о 12 х 1 (бухта 50 м) | м | 127.98 |  | http://www.biznes-portal.com/GoodInfo.aspx?goodid=38256
Труба импортная метрическая, о 12 х 1 (метражом) | м | 140.82 |  | http://www.biznes-portal.com/GoodInfo.aspx?goodid=38257
Труба импортная метрическая, о 15 х 1 (бухта 50 м) | м | 150.44 |  | http://www.biznes-portal.com/GoodInfo.aspx?goodid=38258
Труба импортная метрическая, о 15 х 1 (метражом) | м | 165.42 |  | http://www.biznes-portal.com/GoodInfo.aspx?goodid=38259
Труба импортная метрическая, о 18 х 1 (бухта 25 м) | м | 193.94 |  | http://www.biznes-portal.com/GoodInfo.aspx?goodid=38260
Труба импортная метрическая, о 18 х 1 (метражом) | м | 213.19 |  | http://www.biznes-portal.com/GoodInfo.aspx?goodid=38261
Труба импортная метрическая, о 22 х 1 (бухта 25 м) | м | 243.49 |  | http://www.biznes-portal.com/GoodInfo.aspx?goodid=38262
Труба импортная метрическая, о 22 х 1 (метражом) | м | 267.73 |  | http://www.biznes-portal.com/GoodInfo.aspx?goodid=38263
Труба импортная метрическая, о 22 х 1 (прутки 5 м) | м | 243.49 |  | http://www.biznes-portal.com/GoodInfo.aspx?goodid=38264
Труба импортная метрическая, о 28 х 1 (прутки 5 м) | м | 316.93 |  | http://www.biznes-portal.com/GoodInfo.aspx?goodid=38265
Труба импортная метрическая, о 28 х 1,5 (прутки 5 м) | м | 464.16 |  | http://www.biznes-portal.com/GoodInfo.aspx?goodid=38266
Труба импортная метрическая, о 35 х 1,5 (прутки 5 м) | м | 597.49 |  | http://www.biznes-portal.com/GoodInfo.aspx?goodid=38267
Труба импортная метрическая, о 42 х 1,5 (прутки 5 м) | м | 740.81 |  | http://www.biznes-portal.com/GoodInfo.aspx?goodid=38268
Труба импортная метрическая, о 54 х 1,5 (прутки 5 м) | м | 959.7 |  | http://www.biznes-portal.com/GoodInfo.aspx?goodid=38269
Труба импортная метрическая, о 54 х 2 (прутки 5 м) | м | 1271.28 |  | http://www.biznes-portal.com/GoodInfo.aspx?goodid=38270
Труба импортная метрическая, о 64 х 2 (прутки 5 м) | м | 1551.49 |  | http://www.biznes-portal.com/GoodInfo.aspx?goodid=38271
Труба импортная метрическая, о 76,1 х 2 (прутки 5 м) | м | 1950.77 |  | http://www.biznes-portal.com/GoodInfo.aspx?goodid=38272
Труба импортная метрическая, о 108 х 2,5 (прутки 5 м) | м | 3351.46 |  | http://www.biznes-portal.com/GoodInfo.aspx?goodid=38273
Труба медная импортная, дюймовая 1/4' (6,35 мм) | м | 83.78 |  | http://www.biznes-portal.com/GoodInfo.aspx?goodid=38274
Труба медная импортная, дюймовая 3/8' (9,52 мм) | м | 115.86 |  | http://www.biznes-portal.com/GoodInfo.aspx?goodid=38275
Труба медная импортная, дюймовая 1/2' (12,70 мм) | м | 146.16 |  | http://www.biznes-portal.com/GoodInfo.aspx?goodid=38276
Труба медная импортная, дюймовая 5/8' (15,88 мм) | м | 197.86 |  | http://www.biznes-portal.com/GoodInfo.aspx?goodid=38277
Труба медная импортная, дюймовая 3/4' (19,05 мм) | м | 263.81 |  | http://www.biznes-portal.com/GoodInfo.aspx?goodid=38278
Капиллярная трубка 1,07х2,4мм (имп) | м | 27 |  | http://www.biznes-portal.com/GoodInfo.aspx?goodid=38279
Капиллярная трубка 1,24х2,6мм (имп) | м | 36 |  | http://www.biznes-portal.com/GoodInfo.aspx?goodid=38280
Труба стальная бесшовная, о 25 х 1,5 (прутки 5-6 м) | м | 36 |  | http://www.biznes-portal.com/GoodInfo.aspx?goodid=38281
Теплоизоляция 'Termaflex' для труб. Трубка 05 х 12 мм | м | 9.63 |  | http://www.biznes-portal.com/GoodInfo.aspx?goodid=38282
Теплоизоляция 'Termaflex' для труб. Трубка 05 х 15 мм | м | 10.34 |  | http://www.biznes-portal.com/GoodInfo.aspx?goodid=38283
Теплоизоляция 'Termaflex' для труб. Трубка 05 х 18 мм | м | 12.12 |  | http://www.biznes-portal.com/GoodInfo.aspx?goodid=38284
Теплоизоляция 'Termaflex' для труб. Трубка 05 х 22 мм | м | 13.19 |  | http://www.biznes-portal.com/GoodInfo.aspx?goodid=38285
Теплоизоляция 'Termaflex' для труб. Трубка 05 х 28 мм | м | 14.62 |  | http://www.biznes-portal.com/GoodInfo.aspx?goodid=38286
Теплоизоляция 'Termaflex' для труб. Трубка 09 х 12 мм | м | 17.11 |  | http://www.biznes-portal.com/GoodInfo.aspx?goodid=38287
Теплоизоляция 'Termaflex' для труб. Трубка 09 х 15 мм | м | 18.18 |  | http://www.biznes-portal.com/GoodInfo.aspx?goodid=38288
Теплоизоляция 'Termaflex' для труб. Трубка 09 х 18 мм | м | 18.89 |  | http://www.biznes-portal.com/GoodInfo.aspx?goodid=38289
Теплоизоляция 'Termaflex' для труб. Трубка 09 х 22 мм | м | 21.03 |  | http://www.biznes-portal.com/GoodInfo.aspx?goodid=38290
Теплоизоляция 'Termaflex' для труб. Трубка 09 х 28 мм | м | 23.17 |  | http://www.biznes-portal.com/GoodInfo.aspx?goodid=38291
Теплоизоляция 'Termaflex' для труб. Трубка 09 х 35 мм | м | 27.81 |  | http://www.biznes-portal.com/GoodInfo.aspx?goodid=38292
Теплоизоляция 'Termaflex' для труб. Трубка 09 х 42 мм | м | 30.66 |  | http://www.biznes-portal.com/GoodInfo.aspx?goodid=38293
Теплоизоляция 'Termaflex' для труб. Трубка 09 х 54 мм | м | 43.49 |  | http://www.biznes-portal.com/GoodInfo.aspx?goodid=38294
Теплоизоляция 'Termaflex' для труб. Трубка 09 х 60 мм | м | 51.34 |  | http://www.biznes-portal.com/GoodInfo.aspx?goodid=38295
Теплоизоляция 'Termaflex' для труб. Трубка 09 х 76 мм | м | 77 |  | http://www.biznes-portal.com/GoodInfo.aspx?goodid=38296
Теплоизоляция 'Termaflex' для труб. Трубка 13 х 15 мм | м | 26.02 |  | http://www.biznes-portal.com/GoodInfo.aspx?goodid=38297
Теплоизоляция 'Termaflex' для труб. Трубка 13 х 18 мм | м | 28.16 |  | http://www.biznes-portal.com/GoodInfo.aspx?goodid=38298
Теплоизоляция 'Termaflex' для труб. Трубка 13 х 22 мм | м | 31.02 |  | http://www.biznes-portal.com/GoodInfo.aspx?goodid=38299
Теплоизоляция 'Termaflex' для труб. Трубка 13 х 28 мм | м | 35.29 |  | http://www.biznes-portal.com/GoodInfo.aspx?goodid=38300
Теплоизоляция 'Termaflex' для труб. Трубка 13 х 35 мм | м | 43.85 |  | http://www.biznes-portal.com/GoodInfo.aspx?goodid=38301
Теплоизоляция 'Termaflex' для труб. Трубка 13 х 42 мм | м | 50.62 |  | http://www.biznes-portal.com/GoodInfo.aspx?goodid=38302
Теплоизоляция 'Termaflex' для труб. Трубка 13 х 54 мм | м | 64.53 |  | http://www.biznes-portal.com/GoodInfo.aspx?goodid=38303
Теплоизоляция 'Termaflex' для труб. Трубка 13 х 60 мм | м | 66.67 |  | http://www.biznes-portal.com/GoodInfo.aspx?goodid=38304
Теплоизоляция 'Termaflex' для труб. Трубка 13 х 76 мм | м | 86.63 |  | http://www.biznes-portal.com/GoodInfo.aspx?goodid=38305
Теплоизоляция 'Termaflex' для труб. Трубка 13 х 89 мм | м | 119.43 |  | http://www.biznes-portal.com/GoodInfo.aspx?goodid=38306
Теплоизоляция 'Termaflex' для труб. Трубка 35х20 мм | м | 86.27 |  | http://www.biznes-portal.com/GoodInfo.aspx?goodid=38307
Теплоизоляция 'Termaflex' для труб. Трубка 54х20 мм | м | 160.43 |  | http://www.biznes-portal.com/GoodInfo.aspx?goodid=38308
Теплоизоляция 'Termaflex' для труб. Трубка 108х20 мм | м | 306.59 |  | http://www.biznes-portal.com/GoodInfo.aspx?goodid=38309
Теплоизоляция 'Termaflex' для труб. Трубка 22х25 мм | м | 86.99 |  | http://www.biznes-portal.com/GoodInfo.aspx?goodid=38310
Теплоизоляция 'Termaflex' для труб. Трубка 42х25 мм | м | 135.83 |  | http://www.biznes-portal.com/GoodInfo.aspx?goodid=38311
Теплоизоляция 'Termaflex' для труб. Трубка 76х25 мм | м | 212.83 |  | http://www.biznes-portal.com/GoodInfo.aspx?goodid=38312
Теплоизоляция 'Termaflex' для труб. Трубка 114х25 мм | м | 493.04 |  | http://www.biznes-portal.com/GoodInfo.aspx?goodid=38313
Теплоизоляция 'Termaflex'. Трубка С 06 х 06 мм | м | 11.05 |  | http://www.biznes-portal.com/GoodInfo.aspx?goodid=38314
Теплоизоляция 'Termaflex'. Трубка С 06 х 10 мм | м | 12.48 |  | http://www.biznes-portal.com/GoodInfo.aspx?goodid=38315
Теплоизоляция 'Termaflex'. ФРМ Е-12, 9 х 12 мм, с защелкой | м | 23.53 |  | http://www.biznes-portal.com/GoodInfo.aspx?goodid=38316
Теплоизоляция 'K-Flex' (каучук), 13 х 22 мм | м | 37.79 |  | http://www.biznes-portal.com/GoodInfo.aspx?goodid=38317
Теплоизоляция 'K-Flex' (каучук), 13 х 28 мм | м | 46.7 |  | http://www.biznes-portal.com/GoodInfo.aspx?goodid=38318
Kaiflex ST Tape лента самоклеющаяся, 3*50*15000мм |  | 549.01 |  | http://www.biznes-portal.com/GoodInfo.aspx?goodid=38319
Армированная лента для монтажа теплоизоляции (черная) ширина 50мм, рулон 48м | м | 303.02 |  | http://www.biznes-portal.com/GoodInfo.aspx?goodid=38320
Армированная лента для монтажа теплоизоляции (серая) ширина 50мм, рулон 48м | м | 303.02 |  | http://www.biznes-portal.com/GoodInfo.aspx?goodid=38321
Изоляция листовая 'Thermaflex' полиэтилен (серая) толщина 10мм, ширина 1,0м | кв.м | 317.29 |  | http://www.biznes-portal.com/GoodInfo.aspx?goodid=38322
Изоляция листовая 'K-flex ST' каучук (черная) толщина 10мм, ширина 1,0м | кв.м | 347.94 |  | http://www.biznes-portal.com/GoodInfo.aspx?goodid=38323
Гибкий ТЭН 'Flexelec', 1м, 50 Вт | шт | 450.97 |  | http://www.biznes-portal.com/GoodInfo.aspx?goodid=38324
Гибкий ТЭН 'Flexelec', 2м, 100 Вт | шт | 563.27 |  | http://www.biznes-portal.com/GoodInfo.aspx?goodid=38325
Гибкий ТЭН 'Flexelec', 3м, 150 Вт | шт | 702.3 |  | http://www.biznes-portal.com/GoodInfo.aspx?goodid=38326
Гибкий ТЭН 'Flexelec', 4м, 200 Вт | шт | 844.9 |  | http://www.biznes-portal.com/GoodInfo.aspx?goodid=38327
Гибкий ТЭН 'Flexelec', 5м, 250 Вт | шт | 998.2 |  | http://www.biznes-portal.com/GoodInfo.aspx?goodid=38328
Гибкий ТЭН 'Flexelec', 6м, 300 Вт | шт | 1119.41 |  | http://www.biznes-portal.com/GoodInfo.aspx?goodid=38329
КабельТЭНа 230В ( до 55 С0 ) 30Вт/м, 'Flexelec', | шт | 146.16 |  | http://www.biznes-portal.com/GoodInfo.aspx?goodid=38330
Наконечник тэна'Flexelec', | шт | 146.16 |  | http://www.biznes-portal.com/GoodInfo.aspx?goodid=38331
Гибкий ТЭН (Россия), 1м | шт | 300 |  | http://www.biznes-portal.com/GoodInfo.aspx?goodid=38332
Гибкий ТЭН (Россия), 2м | шт | 410 |  | http://www.biznes-portal.com/GoodInfo.aspx?goodid=38333
Гибкий ТЭН (Россия), 3м | шт | 520 |  | http://www.biznes-portal.com/GoodInfo.aspx?goodid=38334
Гибкий ТЭН (Россия), 4м | шт | 640 |  | http://www.biznes-portal.com/GoodInfo.aspx?goodid=38335
Гибкий ТЭН (Россия), 5м | шт | 650 |  | http://www.biznes-portal.com/GoodInfo.aspx?goodid=38336
Гибкий ТЭН (Россия), 6м | шт | 850 |  | http://www.biznes-portal.com/GoodInfo.aspx?goodid=38337
Комплектующие к холод. оборуд. Термостат BC 2 без корпуса | шт | 206.77 |  | http://www.biznes-portal.com/GoodInfo.aspx?goodid=38338
Комплектующие к холод. оборуд. Термостат TR 2 без корпуса | шт | 292.33 |  | http://www.biznes-portal.com/GoodInfo.aspx?goodid=38339
Комплектующие к холод. оборуд. Термостат (-35/+35 0С) в корпусе, капилярная трубка 1,5м (Becool) | шт | 363.63 |  | http://www.biznes-portal.com/GoodInfo.aspx?goodid=38340
Термостаты 'Данфос', UT-72 в корпусе | шт | 598.92 |  | http://www.biznes-portal.com/GoodInfo.aspx?goodid=38341
Терморегулирующие вентили (Россия, г.Иваново), 12 ТРВ-0,63; 1,0; 1,6; 2,5; 4,0 | шт | 708 |  | http://www.biznes-portal.com/GoodInfo.aspx?goodid=38342
Терморегулирующие вентили (Россия, г.Иваново), 22 ТРВ-0,63; 1,0; 1,6; 2,5; 4,0 | шт | 708 |  | http://www.biznes-portal.com/GoodInfo.aspx?goodid=38343
Терморегулирующие вентили 'Данфосс'. Корпус ТРВ TEF-2 (R-12) | шт | 1761.11 |  | http://www.biznes-portal.com/GoodInfo.aspx?goodid=38344
Терморегулирующие вентили 'Данфосс'. Корпус ТРВ ТХ- 2 (R-22) | шт | 1172.88 |  | http://www.biznes-portal.com/GoodInfo.aspx?goodid=38345
Терморегулирующие вентили 'Данфосс'. Корпус ТРВ TEX-2 (R-22) | шт | 1761.11 |  | http://www.biznes-portal.com/GoodInfo.aspx?goodid=38346
Терморегулирующие вентили 'Данфосс'. Корпус ТРВ TN - 2 ( R-134а) | шт | 1172.88 |  | http://www.biznes-portal.com/GoodInfo.aspx?goodid=38347
Терморегулирующие вентили 'Данфосс'. Корпус ТРВ TEN - 2 ( R-134а) | шт | 1761.11 |  | http://www.biznes-portal.com/GoodInfo.aspx?goodid=38348
Терморегулирующие вентили 'Данфосс'. Корпус ТРВ TES - 2 ( R-404а) | шт | 1761.11 |  | http://www.biznes-portal.com/GoodInfo.aspx?goodid=38349
Терморегулирующие вентили 'Данфосс'. Корпус ТРВ TS - 2 ( R-404а) | шт | 1172.88 |  | http://www.biznes-portal.com/GoodInfo.aspx?goodid=38350
Терморегулирующие вентили 'Данфосс'. Корпус ТРВ TEB - 2 (-80/-50 MOP) ( R-23, R-13) | шт | 3251.28 |  | http://www.biznes-portal.com/GoodInfo.aspx?goodid=38351
Терморегулирующие вентили 'Данфосс'. Корпус ТРВ TEB - 2 (-90/-70 MOP) ( R-23, R-13) | шт | 4010.63 |  | http://www.biznes-portal.com/GoodInfo.aspx?goodid=38352
Терморегулирующие вентили 'Данфосс'. Клапанный узел 00, 01,02,03 | шт | 377.89 |  | http://www.biznes-portal.com/GoodInfo.aspx?goodid=38353
Терморегулирующие вентили 'Данфосс'. Клапанный узел 04, 05, 06 | шт | 481.27 |  | http://www.biznes-portal.com/GoodInfo.aspx?goodid=38354
Терморегулирующие вентили 'Данфосс'. Термоэлемент TEX 5 (-40/+10) R-22 | шт | 2481.24 |  | http://www.biznes-portal.com/GoodInfo.aspx?goodid=38355
Терморегулирующие вентили 'Данфосс'. Термоэлемент TEX 5 MOP (-60/-25) R-22 | шт | 3789.59 |  | http://www.biznes-portal.com/GoodInfo.aspx?goodid=38356
Терморегулирующие вентили 'Данфосс'. Термоэлемент TEF 5 (-40/+10) R-12 | шт | 2770.01 |  | http://www.biznes-portal.com/GoodInfo.aspx?goodid=38357
Терморегулирующие вентили 'Данфосс'. Термоэлемент TES 5 (-40/-5) R-404a | шт | 2481.24 |  | http://www.biznes-portal.com/GoodInfo.aspx?goodid=38358
Терморегулирующие вентили 'Данфосс'. Термоэлемент TES 5 (-60/-25) R-404a | шт | 3789.59 |  | http://www.biznes-portal.com/GoodInfo.aspx?goodid=38359
Терморегулирующие вентили 'Данфосс'. Корпус ТЕ 5 | шт | 1037.41 |  | http://www.biznes-portal.com/GoodInfo.aspx?goodid=38360
Терморегулирующие вентили 'Данфосс'. Клапанный узел 01,02,03 для ТЕ 5 | шт | 962.55 |  | http://www.biznes-portal.com/GoodInfo.aspx?goodid=38361
Терморегулирующие вентили 'Данфосс'. Клапанный узел 04 для ТЕ 5 | шт | 1101.59 |  | http://www.biznes-portal.com/GoodInfo.aspx?goodid=38362
Терморегулирующие вентили 'Данфосс'. Термоэлемент TEX 12 (-40/+10) R-22 | шт | 2998.16 |  | http://www.biznes-portal.com/GoodInfo.aspx?goodid=38363
Терморегулирующие вентили 'Данфосс'. Термоэлемент TEX 12 MOP (-60/-25) R-22 | шт | 6384.91 |  | http://www.biznes-portal.com/GoodInfo.aspx?goodid=38364
Терморегулирующие вентили 'Данфосс'. Термоэлемент TES 12 MOP (-40/-5) R-404a | шт | 3176.41 |  | http://www.biznes-portal.com/GoodInfo.aspx?goodid=38365
Терморегулирующие вентили 'Данфосс'. Корпус ТЕ 12 | шт | 1301.22 |  | http://www.biznes-portal.com/GoodInfo.aspx?goodid=38366
Терморегулирующие вентили 'Данфосс'. Клапанный узел 03,04 для ТЕ 12 | шт | 1543.64 |  | http://www.biznes-portal.com/GoodInfo.aspx?goodid=38367
Гайки латунные 'FG' Италия. Гайка d 6мм, NS 4/6 | шт | 21.39 |  | http://www.biznes-portal.com/GoodInfo.aspx?goodid=38368
Гайки латунные 'FG' Италия. Гайка d 10мм, 10мм | шт | 28.52 |  | http://www.biznes-portal.com/GoodInfo.aspx?goodid=38369
Гайки латунные 'FG' Италия. Гайка d 12мм, NS 4/12 | шт | 35.65 |  | http://www.biznes-portal.com/GoodInfo.aspx?goodid=38370
Гайки латунные 'FG' Италия. Гайка d 16мм, NS 4/16 | шт | 49.91 |  | http://www.biznes-portal.com/GoodInfo.aspx?goodid=38371
Шаровые запорные вентили 'Данфосс', GBС 6 S, 1/4' | шт | 784.3 |  | http://www.biznes-portal.com/GoodInfo.aspx?goodid=38372
Шаровые запорные вентили 'Данфосс', GBС 10 S, 10 мм | шт | 830.64 |  | http://www.biznes-portal.com/GoodInfo.aspx?goodid=38373
Шаровые запорные вентили 'Данфосс', GBС 12 S, 1/2', 12 мм | шт | 855.6 |  | http://www.biznes-portal.com/GoodInfo.aspx?goodid=38374
Шаровые запорные вентили 'Данфосс', GBС 16 S, 5/8', 16 мм | шт | 855.6 |  | http://www.biznes-portal.com/GoodInfo.aspx?goodid=38375
Шаровые запорные вентили 'Данфосс', GBС 18 S, 3/4' | шт | 1219.23 |  | http://www.biznes-portal.com/GoodInfo.aspx?goodid=38376
Шаровые запорные вентили 'Данфосс', GBС 22 S, 7/8', 22 мм | шт | 1229.92 |  | http://www.biznes-portal.com/GoodInfo.aspx?goodid=38377
Шаровые запорные вентили 'Данфосс', GBС 28 S, 1 1/8', 28 мм | шт | 1953.62 |  | http://www.biznes-portal.com/GoodInfo.aspx?goodid=38378
Мембранные запорные вентили 'Данфосс', BML 6 | шт | 780.74 |  | http://www.biznes-portal.com/GoodInfo.aspx?goodid=38379
Мембранные запорные вентили 'Данфосс', BML 10 | шт | 1065.93 |  | http://www.biznes-portal.com/GoodInfo.aspx?goodid=38380
Мембранные запорные вентили 'Данфосс', ВМL 12 | шт | 1247.75 |  | http://www.biznes-portal.com/GoodInfo.aspx?goodid=38381
Мембранные запорные вентили 'Данфосс', BML 15 | шт | 1900.14 |  | http://www.biznes-portal.com/GoodInfo.aspx?goodid=38382
Реле давления 'Данфосс'. Реле контроля смазки МР 54 | шт | 3964.28 |  | http://www.biznes-portal.com/GoodInfo.aspx?goodid=38383
Реле давления 'Данфосс'. Реле давления КР 15 с автовозвратом | шт | 1693.38 |  | http://www.biznes-portal.com/GoodInfo.aspx?goodid=38384
Реле давления 'Данфосс'. Реле давления КР 15 с ручным возвратом | шт | 2032.05 |  | http://www.biznes-portal.com/GoodInfo.aspx?goodid=38385
Реле давления 'Данфосс'. Реле давления КР 5 | шт | 941.16 |  | http://www.biznes-portal.com/GoodInfo.aspx?goodid=38386
Реле давления 'Данфосс'. Реле давления КР 1 | шт | 941.16 |  | http://www.biznes-portal.com/GoodInfo.aspx?goodid=38387
Реле давления 'Данфосс'. Минипрессостат ACB (1,7 - 2,7 бар) | шт | 730.83 |  | http://www.biznes-portal.com/GoodInfo.aspx?goodid=38388
Реле давления 'Данфосс'. Минипрессостат ACB (0,7 - 1,7 бар) | шт | 730.83 |  | http://www.biznes-portal.com/GoodInfo.aspx?goodid=38389
Трубка капиллярная (термопласт) | м | 85.56 |  | http://www.biznes-portal.com/GoodInfo.aspx?goodid=38390
Фитинг для термопласт.трубки (гайка,муфта,вставка) прямой | к-т | 64.17 |  | http://www.biznes-portal.com/GoodInfo.aspx?goodid=38391
Фитинг для термопласт.трубки (гайка,муфта,вставка) угловой | к-т | 85.56 |  | http://www.biznes-portal.com/GoodInfo.aspx?goodid=38392
Фитинг для термопласт.трубки (гайка,муфта,вставка) тройник | к-т | 99.82 |  | http://www.biznes-portal.com/GoodInfo.aspx?goodid=38393
Медная прокладка для капил.трубки | шт | 7.13 |  | http://www.biznes-portal.com/GoodInfo.aspx?goodid=38394
Трубка капилярная 0,9м с гайками (медная) | м | 71.3 |  | http://www.biznes-portal.com/GoodInfo.aspx?goodid=38395
Обжимные клещи для термопласт.трубки | шт | 5525.75 |  | http://www.biznes-portal.com/GoodInfo.aspx?goodid=38396
Регулятор давления в картере 'Данфосс', KVL 15 | шт | 3190.67 |  | http://www.biznes-portal.com/GoodInfo.aspx?goodid=38397
Регулятор давления в испарителе 'Данфосс', KVP 15 | шт | 3625.61 |  | http://www.biznes-portal.com/GoodInfo.aspx?goodid=38398
Регулятор давления в испарителе 'Данфосс', KVP 22 | шт | 5903.64 |  | http://www.biznes-portal.com/GoodInfo.aspx?goodid=38399
Регулятор давления в испарителе 'Данфосс', KVP 28 | шт | 9069.36 |  | http://www.biznes-portal.com/GoodInfo.aspx?goodid=38400
Регулятор давления в испарителе 'Данфосс', KVP 35 | шт | 9354.56 |  | http://www.biznes-portal.com/GoodInfo.aspx?goodid=38401
Регуляторы производительности компрессора 'Данфосс', KVC 15 | шт | 4534.68 |  | http://www.biznes-portal.com/GoodInfo.aspx?goodid=38402
Регуляторы производительности компрессора 'Данфосс', СРСЕ 15 | шт | 9821.57 |  | http://www.biznes-portal.com/GoodInfo.aspx?goodid=38403
Регуляторы производительности компрессора 'Данфосс', СРСЕ 22 | шт | 18103.1 |  | http://www.biznes-portal.com/GoodInfo.aspx?goodid=38404
Регуляторы производительности компрессора 'Данфосс', Адаптер для СРСЕ LG 12-16 | шт | 1251.32 |  | http://www.biznes-portal.com/GoodInfo.aspx?goodid=38405
Регуляторы производительности компрессора 'Данфосс', Адаптер для СРСЕ LG 12-22 | шт | 1436.69 |  | http://www.biznes-portal.com/GoodInfo.aspx?goodid=38406
Регулятор скорости врещения вентилятора конденсатора 'Данфосс', RGE-Z1N4-7DS | шт | 4392.08 |  | http://www.biznes-portal.com/GoodInfo.aspx?goodid=38407
СМОТРОВЫЕ СТЁКЛА ДАНФОСС, SGN 10 S | шт | 459.88 |  | http://www.biznes-portal.com/GoodInfo.aspx?goodid=38408
СМОТРОВЫЕ СТЁКЛА ДАНФОСС, SGN 12 S | шт | 509.8 |  | http://www.biznes-portal.com/GoodInfo.aspx?goodid=38409
СМОТРОВЫЕ СТЁКЛА ДАНФОСС, SGN 16 S | шт | 702.3 |  | http://www.biznes-portal.com/GoodInfo.aspx?goodid=38410
СМОТРОВЫЕ СТЁКЛА ДАНФОСС, SGN 18 S | шт | 852.03 |  | http://www.biznes-portal.com/GoodInfo.aspx?goodid=38411
СМОТРОВЫЕ СТЁКЛА ДАНФОСС, SGN 22 S | шт | 1180.02 |  | http://www.biznes-portal.com/GoodInfo.aspx?goodid=38412
Электромагнитные клапаны данфосс. Корпус EVR 3 (10mm) | шт. | 830.64 |  | http://www.biznes-portal.com/GoodInfo.aspx?goodid=38413
Электромагнитные клапаны данфосс. Корпус EVR 6 (12mm) | шт. | 1497.3 |  | http://www.biznes-portal.com/GoodInfo.aspx?goodid=38414
Электромагнитные клапаны данфосс. Корпус EVR 10 (16mm) | шт. | 1775.37 |  | http://www.biznes-portal.com/GoodInfo.aspx?goodid=38415
Электромагнитные клапаны данфосс. Корпус EVR 15 (22mm) | шт. | 3133.64 |  | http://www.biznes-portal.com/GoodInfo.aspx?goodid=38416
Электромагнитные клапаны данфосс. Корпус EVR 20 (28mm) | шт. | 4039.14 |  | http://www.biznes-portal.com/GoodInfo.aspx?goodid=38417
Электромагнитные клапаны данфосс. Корпус EV220B 6B (EVSI 6), 3/8'дюйма (масло, газ, вода не выше 60 0С) | шт. | 1372.53 |  | http://www.biznes-portal.com/GoodInfo.aspx?goodid=38418
Электромагнитные клапаны данфосс. Корпус EV220B 10B (EVSI 10), 1/2'дюйма (вода) | шт. | 1372.53 |  | http://www.biznes-portal.com/GoodInfo.aspx?goodid=38419
Электромагнитные клапаны данфосс. Корпус EV220B 25B (EVSI 22), 1'дюйм (вода, рассол) | шт. | 4245.91 |  | http://www.biznes-portal.com/GoodInfo.aspx?goodid=38420
Электромагнитные клапаны данфосс. Катушка Coil 220V, 50 Hz, 10 Вт, IP 20 | шт. | 481.27 |  | http://www.biznes-portal.com/GoodInfo.aspx?goodid=38421
Электромагнитные клапаны данфосс. Катушка Coil 220V, 50 Hz, 10 Вт (на замену), IP 20 | шт. | 481.27 |  | http://www.biznes-portal.com/GoodInfo.aspx?goodid=38422
Электромагнитные клапаны данфосс. Катушка Coil 220V, 50 Hz, 10 Вт, IP 67 | шт. | 641.7 |  | http://www.biznes-portal.com/GoodInfo.aspx?goodid=38423
Электромагнитные клапаны данфосс. Катушка Coil 12V, пост. ток 20 Вт | шт. | 737.96 |  | http://www.biznes-portal.com/GoodInfo.aspx?goodid=38424
Электромагнитные клапаны данфосс. Катушка Coil 24V, пост. ток 20 Вт | шт. | 737.96 |  | http://www.biznes-portal.com/GoodInfo.aspx?goodid=38425
Электромагнитные клапаны данфосс. Катушка Coil 24V, перем. ток 10 Вт, IP 67 | шт. | 641.7 |  | http://www.biznes-portal.com/GoodInfo.aspx?goodid=38426
Реле протока воды данфосс 061H FQS-U30G | шт. | 4135.4 |  | http://www.biznes-portal.com/GoodInfo.aspx?goodid=38427
Водорегулирующие вентили (регуляторы давления конденсации) данфосс WVFX 15, 1/2' дюйма | шт. | 5967.81 |  | http://www.biznes-portal.com/GoodInfo.aspx?goodid=38428
Водорегулирующие вентили (регуляторы давления конденсации) данфосс WVFX 25, 1' дюйм | шт. | 8730.68 |  | http://www.biznes-portal.com/GoodInfo.aspx?goodid=38429
Обратные клапаны данфосс NRV 12S, (12мм/16мм) | шт. | 848.47 |  | http://www.biznes-portal.com/GoodInfo.aspx?goodid=38430
Обратные клапаны данфосс NRV 16S, (16мм) | шт. | 1130.11 |  | http://www.biznes-portal.com/GoodInfo.aspx?goodid=38431
Обратные клапаны данфосс NRV 19S, (19мм/22мм) | шт. | 1354.7 |  | http://www.biznes-portal.com/GoodInfo.aspx?goodid=38432
Обратные клапаны данфосс NRV 22S, (22мм/28мм) | шт. | 2128.3 |  | http://www.biznes-portal.com/GoodInfo.aspx?goodid=38433
Обратные клапаны данфосс NRV 28S, (28мм/35мм) | шт. | 4452.69 |  | http://www.biznes-portal.com/GoodInfo.aspx?goodid=38434
Обратные клапаны данфосс NRV 35S, (35мм/42мм) | шт. | 5229.85 |  | http://www.biznes-portal.com/GoodInfo.aspx?goodid=38435
Фильтры-осушители данфосс - пайка, DCL 032 S, DCL 032,5 S, DCL 033 S | шт. | 210.34 |  | http://www.biznes-portal.com/GoodInfo.aspx?goodid=38436
Фильтры-осушители данфосс - пайка, DCL 053 S | шт. | 249.55 |  | http://www.biznes-portal.com/GoodInfo.aspx?goodid=38437
Фильтры-осушители данфосс - пайка, DCL 083, SDCL 084 S | шт. | 292.33 |  | http://www.biznes-portal.com/GoodInfo.aspx?goodid=38438
Фильтры-осушители данфосс - пайка, DCL 163 SDCL, 164 SDCL, 165 S, | шт. | 392.15 |  | http://www.biznes-portal.com/GoodInfo.aspx?goodid=38439
Фильтры-осушители данфосс - пайка, DCL 304, SDCL 305, SDCL 307 S, | шт. | 616.75 |  | http://www.biznes-portal.com/GoodInfo.aspx?goodid=38440
Фильтры-осушители данфосс - с резьбой DCL 032, DCL 033 | шт. | 210.34 |  | http://www.biznes-portal.com/GoodInfo.aspx?goodid=38441
Фильтры-осушители данфосс - с резьбой DCL 053 | шт. | 249.55 |  | http://www.biznes-portal.com/GoodInfo.aspx?goodid=38442
Фильтры-осушители данфосс - с резьбой DCL 083, DCL 084 | шт. | 292.33 |  | http://www.biznes-portal.com/GoodInfo.aspx?goodid=38443
Фильтры-осушители данфосс - с резьбой DCL 163, DCL, 164 DCL, 165 | шт. | 392.15 |  | http://www.biznes-portal.com/GoodInfo.aspx?goodid=38444
Фильтры-осушители данфосс - с резьбой DCL 304, DCL 305 | шт. | 616.75 |  | http://www.biznes-portal.com/GoodInfo.aspx?goodid=38445
Фильтры-осушители данфосс DAS, 085S, (антикислотный) 15 мм. | шт. | 1490.17 |  | http://www.biznes-portal.com/GoodInfo.aspx?goodid=38446
Фильтры-осушители данфосс DAS, 167S, (антикислотный) 22 мм. | шт. | 1693.38 |  | http://www.biznes-portal.com/GoodInfo.aspx?goodid=38447
Фильтры-осушители данфосс DAS, 309S, (антикислотный) 28 мм. | шт. | 1864.49 |  | http://www.biznes-portal.com/GoodInfo.aspx?goodid=38448
Фильтры-осушители данфоссDCR 0485, DCR 0487, DCR 0489 (разборный) | шт. | 3269.11 |  | http://www.biznes-portal.com/GoodInfo.aspx?goodid=38449
Фильтры-осушители данфосс. Вставка для фильтра (DC 48 - бывшая DN 48), (DU 48) | шт. | 413.54 |  | http://www.biznes-portal.com/GoodInfo.aspx?goodid=38450
Фильтры-осушители данфосс. Вставка для фильтра (DА 48) | шт. | 713 |  | http://www.biznes-portal.com/GoodInfo.aspx?goodid=38451
Фильтры-осушители данфосс. Вставка для фильтра (48-F) | шт. | 413.54 |  | http://www.biznes-portal.com/GoodInfo.aspx?goodid=38452
Фильтр-осушитель на шкаф, прилавок 50 гр., d=24мм, 6/6мм | шт. | 82 |  | http://www.biznes-portal.com/GoodInfo.aspx?goodid=38453
Фильтр-осушитель на шкаф, прилавок 40 гр., d=24мм, под капиллярку | шт. | 67.73 |  | http://www.biznes-portal.com/GoodInfo.aspx?goodid=38454
Фильтр-осушитель на шкаф, прилавок 30 гр., d=24мм, под капиллярку | шт. | 60.6 |  | http://www.biznes-portal.com/GoodInfo.aspx?goodid=38455
Фильтр-осушитель на шкаф, прилавок 25 гр., d=24мм, под капиллярку | шт. | 57.04 |  | http://www.biznes-portal.com/GoodInfo.aspx?goodid=38456
Фильтр-осушитель для бытовых холодильников 15 гр. | шт. | 24 |  | http://www.biznes-portal.com/GoodInfo.aspx?goodid=38457
Электронные блоки управления данфосс ЕКС 204А контроллер | шт. | 3155.03 |  | http://www.biznes-portal.com/GoodInfo.aspx?goodid=38458
Электронные блоки управления данфосс ЕКС 202В (с 2-мя датчиками NTC 220В) | шт. | 1654.16 |  | http://www.biznes-portal.com/GoodInfo.aspx?goodid=38459
Электронные блоки управления данфосс ЕКС 102А (с 1-м датчиком NTC 220B) | шт. | 1155.06 |  | http://www.biznes-portal.com/GoodInfo.aspx?goodid=38460
Электронные блоки управления данфосс ЕКС 301 (с 2-мя датчиками EKC-111) | шт. | 2909.04 |  | http://www.biznes-portal.com/GoodInfo.aspx?goodid=38461
Электронные блоки управления данфосс ЕКС 201 (с 2-мя датчиками EKC-111 и тр-ром) (электрическая газовая оттайка) | шт. | 1982.14 |  | http://www.biznes-portal.com/GoodInfo.aspx?goodid=38462
Электронные блоки управления данфосс ЕКС 101 (с 1-м датчиком ЕКС-111) | шт. | 1344.01 |  | http://www.biznes-portal.com/GoodInfo.aspx?goodid=38463
Электронные блоки управления данфосс датчик ЕКС 111 (Для ЕКС 101, 201, 301) | шт. | 181.82 |  | http://www.biznes-portal.com/GoodInfo.aspx?goodid=38464
Электронные блоки управления данфосс трансформатор 230 V / 12V (Для ЕКС 201) | шт. | 295.9 |  | http://www.biznes-portal.com/GoodInfo.aspx?goodid=38465
Электронные блоки управления данфосс детектор фаз АКО-5442В | шт. | 1304.79 |  | http://www.biznes-portal.com/GoodInfo.aspx?goodid=38466
Электронные блоки управления данфосс монитор напряжения РНПП-311 | шт. | 1247.75 |  | http://www.biznes-portal.com/GoodInfo.aspx?goodid=38467
Пускатели, тепловые реле и реле времени данфосс CI 4-2, макс. ток 3,7 А, мощн. двигат. 1,5 кВт | шт. | 484.84 |  | http://www.biznes-portal.com/GoodInfo.aspx?goodid=38468
Пускатели, тепловые реле и реле времени данфосс CI 4-9, макс. ток 9 А, мощн. двигат. 4,0 кВт | шт. | 577.53 |  | http://www.biznes-portal.com/GoodInfo.aspx?goodid=38469
Пускатели, тепловые реле и реле времени данфосс CI 4-12, макс. ток 12 А, мощн. двигат. 5,9 кВт | шт. | 620.31 |  | http://www.biznes-portal.com/GoodInfo.aspx?goodid=38470
Пускатели, тепловые реле и реле времени данфосс контактор CI 6, макс. ток 6 А, мощн. двигат. 2,2 кВт | шт. | 385.02 |  | http://www.biznes-portal.com/GoodInfo.aspx?goodid=38471
Пускатели, тепловые реле и реле времени данфосс контактор CI 9, макс. ток 9 А, мощн. двигат. 4,0 кВт | шт. | 417.11 |  | http://www.biznes-portal.com/GoodInfo.aspx?goodid=38472
Пускатели, тепловые реле и реле времени данфосс контактор CI 12, макс. ток 12 А, мощн. двигат. 5,5 кВт | шт. | 470.58 |  | http://www.biznes-portal.com/GoodInfo.aspx?goodid=38473
Пускатели, тепловые реле и реле времени данфосс контактор CI 15, макс. ток 15 А, мощн. двигат. 7,5 кВт | шт. | 541.88 |  | http://www.biznes-portal.com/GoodInfo.aspx?goodid=38474
Пускатели, тепловые реле и реле времени данфосс контактор CI 16, макс. ток 16 А, мощн. двигат. 7,5 кВт | шт. | 631 |  | http://www.biznes-portal.com/GoodInfo.aspx?goodid=38475
Пускатели, тепловые реле и реле времени данфосс контактор CI 20, макс. ток 20 А, мощн. двигат. 10 кВт | шт. | 737.96 |  | http://www.biznes-portal.com/GoodInfo.aspx?goodid=38476
Пускатели, тепловые реле и реле времени данфосс контактор CI 25, макс. ток 25 А, мощн. двигат. 11 кВт | шт. | 880.55 |  | http://www.biznes-portal.com/GoodInfo.aspx?goodid=38477
Пускатели, тепловые реле и реле времени данфосс контактор CI 30, макс. ток 30 А, мощн. двигат. 15 кВт | шт. | 1026.72 |  | http://www.biznes-portal.com/GoodInfo.aspx?goodid=38478
Пускатели, тепловые реле и реле времени данфосс тепловое реле TI 16 C, ( 1,2 А - 1,9 А ) | шт. | 670.22 |  | http://www.biznes-portal.com/GoodInfo.aspx?goodid=38479
Пускатели, тепловые реле и реле времени данфосс регулируемый автомат CTI 25 (1,0 - 1,6A), | шт. | 1269.14 |  | http://www.biznes-portal.com/GoodInfo.aspx?goodid=38480
Пускатели, тепловые реле и реле времени данфосс ATI, задержка 0,1-10 секунд | шт. | 887.68 |  | http://www.biznes-portal.com/GoodInfo.aspx?goodid=38481
Пускатели, тепловые реле и реле времени данфосс ATI, задержка 0,31-30 минут | шт. | 980.38 |  | http://www.biznes-portal.com/GoodInfo.aspx?goodid=38482
Пускатели, тепловые реле и реле времени данфосс автомат нерегулируемый ИЭК 1Р 6А,10А, 6А. | шт. | 27 |  | http://www.biznes-portal.com/GoodInfo.aspx?goodid=38483
Пускатели, тепловые реле и реле времени данфосс автомат нерегулируемый ИЭК 3Р16А, 20А,25А, 32А, 40A. | шт. | 80 |  | http://www.biznes-portal.com/GoodInfo.aspx?goodid=38484
Вентиляторы ELCO, микродвигатель, 34 Вт | шт. | 719.77 |  | http://www.biznes-portal.com/GoodInfo.aspx?goodid=38485
Вентиляторы ELCO, микродвигатель, 25 Вт | шт. | 647.76 |  | http://www.biznes-portal.com/GoodInfo.aspx?goodid=38486
Вентиляторы ELCO, микродвигатель, 16 Вт | шт. | 442.06 |  | http://www.biznes-portal.com/GoodInfo.aspx?goodid=38487
Вентиляторы ELCO, микродвигатель, 10 Вт | шт. | 381.45 |  | http://www.biznes-portal.com/GoodInfo.aspx?goodid=38488
Вентиляторы ELCO, микродвигатель, 5 Вт | шт. | 356.5 |  | http://www.biznes-portal.com/GoodInfo.aspx?goodid=38489
Вентиляторы ELCO в сборе (300мм) | шт. | 1497.3 |  | http://www.biznes-portal.com/GoodInfo.aspx?goodid=38490
Вентиляторы ELCO, решетка 300мм (глубокая) | шт. | 300 |  | http://www.biznes-portal.com/GoodInfo.aspx?goodid=38491
Вентиляторы ELCO, решетка 250мм | шт. | 280 |  | http://www.biznes-portal.com/GoodInfo.aspx?goodid=38492
Вентиляторы ELCO, решетка 200мм (глубокая) | шт. | 250 |  | http://www.biznes-portal.com/GoodInfo.aspx?goodid=38493
Крыльчатка A 300 мм | шт. | 109.8 |  | http://www.biznes-portal.com/GoodInfo.aspx?goodid=38494
Крыльчатка A 254 мм | шт. | 82.35 |  | http://www.biznes-portal.com/GoodInfo.aspx?goodid=38496
Крыльчатка A 230 мм | шт. | 61.67 |  | http://www.biznes-portal.com/GoodInfo.aspx?goodid=38497
Крыльчатка A 200 мм | шт. | 48.13 |  | http://www.biznes-portal.com/GoodInfo.aspx?goodid=38498
Крыльчатка A 172 мм | шт. | 34.22 |  | http://www.biznes-portal.com/GoodInfo.aspx?goodid=38499
Крыльчатка A 154 мм | шт. | 33.15 |  | http://www.biznes-portal.com/GoodInfo.aspx?goodid=38500
Вентиляторы осевые 'ЕВМ' (Германия)* S2E 250 AL 06-11, (1820м.куб/ч 2450об/мин 115Вт) | шт. | 4278 |  | http://www.biznes-portal.com/GoodInfo.aspx?goodid=38501
Вентиляторы осевые 'ЕВМ' (Германия)* S4E 350 AP 06-43, (3250м.куб/ч 1365об/мин 132Вт)3 | шт. | 4563.2 |  | http://www.biznes-portal.com/GoodInfo.aspx?goodid=38502
Вентиляторы осевые 'ЕВМ' (Германия)* S4E 400 AP 02-43, (4235м.куб/ч 1430об/мин 160Вт) | шт. | 5240.55 |  | http://www.biznes-portal.com/GoodInfo.aspx?goodid=38503
Вентиляторы осевые 'ЕВМ' (Германия)* S4E 450 AP 01-06, (5700м.куб/ч 1400об/мин 245Вт) | шт. | 6238.75 |  | http://www.biznes-portal.com/GoodInfo.aspx?goodid=38504
Вентиляторы осевые 'SYM BANG' (Тайвань) 4E-300, (1900м.куб/ч 1380об/мин 90Вт) | шт. | 2103.35 |  | http://www.biznes-portal.com/GoodInfo.aspx?goodid=38505
Вентиляторы осевые 'SYM BANG' (Тайвань) 4E-350, (3200м.куб/ч 1380об/мин 138Вт) | шт. | 2524.02 |  | http://www.biznes-portal.com/GoodInfo.aspx?goodid=38506
Вентиляторы осевые 'SYM BANG' (Тайвань) 4E-400, (4400м.куб/ч 1380об/мин 180Вт) | шт. | 2734.36 |  | http://www.biznes-portal.com/GoodInfo.aspx?goodid=38507
Вентиляторы осевые 'SYM BANG' (Тайвань) 4E-450, (5600м.куб/ч 1350об/мин 265Вт) | шт. | 2951.82 |  | http://www.biznes-portal.com/GoodInfo.aspx?goodid=38508
Вентиляторы осевые 'SYM BANG' (Тайвань) 4E-450-6М 'малошумные', (4500м.куб/ч 920об/мин 165Вт) | шт. | 3155.03 |  | http://www.biznes-portal.com/GoodInfo.aspx?goodid=38509
Вентиляторы осевые 'SYM BANG' (Тайвань) 4D-450 (380B), (5600м.куб/ч 1350об/мин 265Вт) | шт. | 3101.55 |  | http://www.biznes-portal.com/GoodInfo.aspx?goodid=38510
Вентиляторы осевые 'SYM BANG' (Тайвань) 4D-500 (380B), (7700м.куб/ч 1350об/мин 370Вт) | шт. | 4670.15 |  | http://www.biznes-portal.com/GoodInfo.aspx?goodid=38511
Вентиляторы серии 'Ziehl-Abegg' (Германия) FE 050 4EK 4I.4V7 220В | шт. | 8199.5 |  | http://www.biznes-portal.com/GoodInfo.aspx?goodid=38512
Вентиляторы серии 'Ziehl-Abegg' (Германия) FE 050 VDK 4I.V7 | шт. | 8199.5 |  | http://www.biznes-portal.com/GoodInfo.aspx?goodid=38513
Вентиляторы серии 'Ziehl-Abegg' (Германия) FE 063 SDK 4I.V7 | шт. | 9996.26 |  | http://www.biznes-portal.com/GoodInfo.aspx?goodid=38514
Вентиляторы серии 'Ziehl-Abegg' (Германия) FС 063 VDK 6K.V7 | шт. | 17735.9 |  | http://www.biznes-portal.com/GoodInfo.aspx?goodid=38515
Вентиляторы серии 'Ziehl-Abegg' (Германия) FC 056 VDA 4I.V7, без решётки | шт. | 7575.63 |  | http://www.biznes-portal.com/GoodInfo.aspx?goodid=38516
Вентиляторы серии 'Ziehl-Abegg' (Германия) FE 080 SDA 6N.V7, без решётки | шт. | 17682.4 |  | http://www.biznes-portal.com/GoodInfo.aspx?goodid=38517
Вентиляторы серии 'Ziehl-Abegg' (Германия) Решётка 500 мм | шт. | 1354.7 |  | http://www.biznes-portal.com/GoodInfo.aspx?goodid=38518
Двери для холодильных камер среднетем. одноств. 80 мм | шт. | 16614 |  | http://www.biznes-portal.com/GoodInfo.aspx?goodid=38519
Двери для холодильных камер низкотем. одноств. 80 мм | шт. | 19237 |  | http://www.biznes-portal.com/GoodInfo.aspx?goodid=38520
Двери для холодильных камер среднетем. одноств. 80 мм | шт. | 17539 |  | http://www.biznes-portal.com/GoodInfo.aspx?goodid=38521
Двери для холодильных камер низкотем. одноств. 80 мм | шт. | 20308 |  | http://www.biznes-portal.com/GoodInfo.aspx?goodid=38522
Двери для холодильных камер низкотем. одноств. 80 мм | шт. | 22898 |  | http://www.biznes-portal.com/GoodInfo.aspx?goodid=38523
Воздушная завеса LG 0 | шт. | 10980.2 |  | http://www.biznes-portal.com/GoodInfo.aspx?goodid=38524
Воздушная завеса LG 0L | шт. | 15935.5 |  | http://www.biznes-portal.com/GoodInfo.aspx?goodid=38525
Воздушная завеса LG 0XL | шт. | 20962.2 |  | http://www.biznes-portal.com/GoodInfo.aspx?goodid=38526
Воздушная завеса HD 0 | шт. | 26773.2 |  | http://www.biznes-portal.com/GoodInfo.aspx?goodid=38527
Воздушная завеса HD 0L | шт. | 37361.2 |  | http://www.biznes-portal.com/GoodInfo.aspx?goodid=38528
Завесы для холодильных камер. Эластичная станд. пленка 2х200 мм | п.м | 106.95 |  | http://www.biznes-portal.com/GoodInfo.aspx?goodid=38529
Завесы для холодильных камер. Эластичная мороз. пленка 2х200 мм | п.м | 117.65 |  | http://www.biznes-portal.com/GoodInfo.aspx?goodid=38530
Завесы для холодильных камер. Эластичная станд. пленка 3х300 мм | п.м | 213.9 |  | http://www.biznes-portal.com/GoodInfo.aspx?goodid=38531
Завесы для холодильных камер. Эластичная мороз. пленка 3х300 мм | п.м | 226.38 |  | http://www.biznes-portal.com/GoodInfo.aspx?goodid=38532
Завесы для холодильных камер. Крепеж металлический (нержавейка) | п.м | 320.85 |  | http://www.biznes-portal.com/GoodInfo.aspx?goodid=38533
Завесы для холодильных камер. Пластина нерж. 200 мм (компл.) | п.м | 44.92 |  | http://www.biznes-portal.com/GoodInfo.aspx?goodid=38534
Завесы для холодильных камер. Крепеж металлический (оцинкованный) | п.м | 178.25 |  | http://www.biznes-portal.com/GoodInfo.aspx?goodid=38535
Завесы для холодильных камер. Пластина оцинк. 300 мм (компл.) | п.м | 41 |  | http://www.biznes-portal.com/GoodInfo.aspx?goodid=38536
Завесы для холодильных камер. Пластина нержавека 300 мм (компл.) | п.м | 62.03 |  | http://www.biznes-portal.com/GoodInfo.aspx?goodid=38537
Завесы для холодильных камер. Крепеж металлический (с полимерным покрытием) | п.м | 427.8 |  | http://www.biznes-portal.com/GoodInfo.aspx?goodid=38538
Завесы для холодильных камер. Пластина 200 мм (компл.) | п.м | 35.65 |  | http://www.biznes-portal.com/GoodInfo.aspx?goodid=38539
Завесы для холодильных камер. Пластина 300 мм (компл.) | п.м | 49.91 |  | http://www.biznes-portal.com/GoodInfo.aspx?goodid=38540
Запчасти к оборудованию общепита. Реле температуры Т-32М - 04/2,5 | шт. | 360 |  | http://www.biznes-portal.com/GoodInfo.aspx?goodid=38541
Запчасти к оборудованию общепита. ТПКП (пакетный переключатель) | шт. | 230 |  | http://www.biznes-portal.com/GoodInfo.aspx?goodid=38542
Запчасти к оборудованию общепита. ТЭН 08а ( КПЭ-60) | шт. | 164 |  | http://www.biznes-portal.com/GoodInfo.aspx?goodid=38543
Запчасти к оборудованию общепита. ТЭН 62а ( КПЭ-100 1М) | шт. | 153 |  | http://www.biznes-portal.com/GoodInfo.aspx?goodid=38544
Запчасти к оборудованию общепита. ТЭН 63а ( КПЭ-160) | шт. | 174 |  | http://www.biznes-portal.com/GoodInfo.aspx?goodid=38545
Запчасти к оборудованию общепита. ТЭН 52 ( МСЭ-110,80) | шт. | 153 |  | http://www.biznes-portal.com/GoodInfo.aspx?goodid=38546
Запчасти к оборудованию общепита. ТЭН 52а ( МСЭ-110К) | шт. | 153 |  | http://www.biznes-portal.com/GoodInfo.aspx?goodid=38547
Запчасти к оборудованию общепита. ТЭН 12а (КПЭ-250 1М) | шт. | 215 |  | http://www.biznes-portal.com/GoodInfo.aspx?goodid=38548
Запчасти к оборудованию общепита. ТЭН 12 (КПЭ-250) | шт. | 215 |  | http://www.biznes-portal.com/GoodInfo.aspx?goodid=38549
Запчасти к оборудованию общепита. ТЭН 44 (КНЭ-25) | шт. | 120 |  | http://www.biznes-portal.com/GoodInfo.aspx?goodid=38550
Запчасти к оборудованию общепита. ТЭН 50 (КНЭ-50) | шт. | 126 |  | http://www.biznes-portal.com/GoodInfo.aspx?goodid=38551
Запчасти к оборудованию общепита. ТЭН 50 a (КНЭ-50 М1) | шт. | 126 |  | http://www.biznes-portal.com/GoodInfo.aspx?goodid=38552
Запчасти к оборудованию общепита. ТЭН 87 (КНЭ-100) | шт. | 180 |  | http://www.biznes-portal.com/GoodInfo.aspx?goodid=38553
Запчасти к оборудованию общепита. ТЭН 96 (МСЭ-80,84) | шт. | 147 |  | http://www.biznes-portal.com/GoodInfo.aspx?goodid=38554
Запчасти к оборудованию общепита. ТЭН 96а (МСЭ-0,55) | шт. | 147 |  | http://www.biznes-portal.com/GoodInfo.aspx?goodid=38555
Запчасти к оборудованию общепита. ТЭН 95 (ПЭСМ-4Ш) | шт. | 147 |  | http://www.biznes-portal.com/GoodInfo.aspx?goodid=38556
Запчасти к оборудованию общепита. Спираль к ПЭ 0,51 (с бусами) L=1,9м | шт. | 230 |  | http://www.biznes-portal.com/GoodInfo.aspx?goodid=38557
Запчасти к оборудованию общепита. Спираль к электросковороде СЭСМ-0,2 (с бусами) L=2,4м | шт. | 273 |  | http://www.biznes-portal.com/GoodInfo.aspx?goodid=38558
Запчасти к оборудованию общепита. Спираль для КЭ-0,12 | шт. | 127 |  | http://www.biznes-portal.com/GoodInfo.aspx?goodid=38559
Запчасти к оборудованию общепита. Спираль для КЭ-0,15 | шт. | 127 |  | http://www.biznes-portal.com/GoodInfo.aspx?goodid=38560
Конфорки электрические 0,12, 3,0кВТ | шт. | 1800 |  | http://www.biznes-portal.com/GoodInfo.aspx?goodid=38561
Конфорки электрические 0,15, 3,5кВт | шт. | 2100 |  | http://www.biznes-portal.com/GoodInfo.aspx?goodid=38562
Конфорки электрические 0,17, 4,0кВТ | шт. | 3080 |  | http://www.biznes-portal.com/GoodInfo.aspx?goodid=38563
Припой офлюсованный медноцинковый + 30 % Ag, Германия, пруток 22 гр. | шт. | 210 |  | http://www.biznes-portal.com/GoodInfo.aspx?goodid=38564
Припой медноцинковый + 45 % Ag, Италия, пруток 14,5 гр. | шт. | 164 |  | http://www.biznes-portal.com/GoodInfo.aspx?goodid=38565
Припой медноцинковый + 40 % Ag, Италия, пруток 14,5 гр. | шт. | 144 |  | http://www.biznes-portal.com/GoodInfo.aspx?goodid=38566
Припой медноцинковый + 30 % Ag, Италия, пруток 14,5 гр. | шт. | 123 |  | http://www.biznes-portal.com/GoodInfo.aspx?goodid=38567
Припой медноцинковый + 25 % Ag, Италия, пруток 14,5 гр. | шт. | 117 |  | http://www.biznes-portal.com/GoodInfo.aspx?goodid=38568
Припой медноцинковый + 15 % Ag, Италия, пруток 13 гр. | шт. | 69 |  | http://www.biznes-portal.com/GoodInfo.aspx?goodid=38569
Припой меднофосфористый + 5 % Ag, Италия, пруток 13 гр. | шт. | 30 |  | http://www.biznes-portal.com/GoodInfo.aspx?goodid=38570
Припой меднофосфористый + 2 % Ag, Италия, пруток 15 гр. | шт. | 20 |  | http://www.biznes-portal.com/GoodInfo.aspx?goodid=38571
Припой меднофосфористый, Италия, пруток 13 гр. | шт. | 10 |  | http://www.biznes-portal.com/GoodInfo.aspx?goodid=38572
Флюс-паста универсальная (SANHA) 100гр | шт. | 103.39 |  | http://www.biznes-portal.com/GoodInfo.aspx?goodid=38573
Флюс для пайки серебряными припоями (LA-CO), 56гр | шт. | 185.38 |  | http://www.biznes-portal.com/GoodInfo.aspx?goodid=38574
Алюминиевый припой с флюсом (1/2 комплекта) (LA-CO) | шт. | 303.02 |  | http://www.biznes-portal.com/GoodInfo.aspx?goodid=38575
Теплоабсорбирующая паста (Restorseal), 319гр | шт. | 313.72 |  | http://www.biznes-portal.com/GoodInfo.aspx?goodid=38576
Тефлоновый карандаш (герметизация резьбы) (LA-CO) | шт. | 256.68 |  | http://www.biznes-portal.com/GoodInfo.aspx?goodid=38577
К-т для пайки (на пропан) без кислорода (GUILBERT EXPRESS) с двумя насадками | шт. | 2598.89 |  | http://www.biznes-portal.com/GoodInfo.aspx?goodid=38578
Переносная установка кислород-пропан 4л | шт. | 15686 |  | http://www.biznes-portal.com/GoodInfo.aspx?goodid=38579
Гермитизирующий карандаш для пайки испарителей (LA-CO) | шт. | 331.55 |  | http://www.biznes-portal.com/GoodInfo.aspx?goodid=38580
Инструмент для монтажа и сервисного обслуживания. Штуцер сервисный SAE 1/4 ' с к/м трубкой, (AV6MB) | шт. | 46.35 |  | http://www.biznes-portal.com/GoodInfo.aspx?goodid=38581
Инструмент для монтажа и сервисного обслуживания. Штуцер сервисный SAE 1/4 '(AVB6B) | шт. | 35.65 |  | http://www.biznes-portal.com/GoodInfo.aspx?goodid=38582
Инструмент для монтажа и сервисного обслуживания. Колпачок для штуцера (CPS) (AVC-4) | шт. | 16.04 |  | http://www.biznes-portal.com/GoodInfo.aspx?goodid=38583
Инструмент для монтажа и сервисного обслуживания. Золотник Шредера (ниппель) (CPS) (AVС- 1) | шт. | 16.04 |  | http://www.biznes-portal.com/GoodInfo.aspx?goodid=38584
Инструмент для монтажа и сервисного обслуживания. Адаптер для манометра 1/4 SAE -1/8 NPT (U3-4A) | шт. | 71.3 |  | http://www.biznes-portal.com/GoodInfo.aspx?goodid=38585
Инструмент для монтажа и сервисного обслуживания. Переходник для R-410a FM1/4SAE x M1/2SAE (CPS) - 1/4'внутр. Резьба (AD78) | шт. | 160.43 |  | http://www.biznes-portal.com/GoodInfo.aspx?goodid=38586
Инструмент для монтажа и сервисного обслуживания. Переходник для R-410a M1/4SAE x FM1/2SAE (CPS) - 1/4'нажуж. Резьба (AD87) | шт. | 160.43 |  | http://www.biznes-portal.com/GoodInfo.aspx?goodid=38587
Инструмент для монтажа и сервисного обслуживания. Универсальный сервисный ключ (CPS) (TLVC1) | шт. | 224.6 |  | http://www.biznes-portal.com/GoodInfo.aspx?goodid=38588
Инструмент для монтажа и сервисного обслуживания. Вентиль для замены золотников под давлением (Мastercool) (91490) | шт. | 1122.98 |  | http://www.biznes-portal.com/GoodInfo.aspx?goodid=38589
Инструмент для монтажа и сервисного обслуживания. Вентиль для замены золотников под давлением (CPS) (TLVC) | шт. | 1426 |  | http://www.biznes-portal.com/GoodInfo.aspx?goodid=38590
Инструмент для монтажа и сервисного обслуживания. Муфта Ганзена (в сборе) | шт. | 1105.15 |  | http://www.biznes-portal.com/GoodInfo.aspx?goodid=38591
Инструмент для монтажа и сервисного обслуживания. Неопреновая прокладка для Муфты Ганзена (QB6) | шт. | 24.96 |  | http://www.biznes-portal.com/GoodInfo.aspx?goodid=38592
Инструмент для монтажа и сервисного обслуживания. Спецвентиль R-134 НД (для запр. авто-кондиционеров) (CPS) (QCL14) | шт. | 1283.4 |  | http://www.biznes-portal.com/GoodInfo.aspx?goodid=38593
Инструмент для монтажа и сервисного обслуживания. Спецвентиль R-134 ВД (для запр. авто-кондиционеров) (CPS) (QCH14) | шт. | 1283.4 |  | http://www.biznes-portal.com/GoodInfo.aspx?goodid=38594
Инструмент для монтажа и сервисного обслуживания. Быстрое соед. без вент. R-134а НД (для запр. авто-кондиционеров) (CPS) (QCL90) | шт. | 998.2 |  | http://www.biznes-portal.com/GoodInfo.aspx?goodid=38595
Инструмент для монтажа и сервисного обслуживания. Быстрое соед. без вент. R-134а ВД (для запр. авто-кондиционеров) (CPS) (QCH90) | шт. | 998.2 |  | http://www.biznes-portal.com/GoodInfo.aspx?goodid=38596
Инструмент для монтажа и сервисного обслуживания. ЗИП для спецвентиля QCH14/QCL14(резиновые кольца) (CPS) (QCXR34) | шт. | 285.2 |  | http://www.biznes-portal.com/GoodInfo.aspx?goodid=38597
Инструмент для монтажа и сервисного обслуживания. Ключ вентильный с трещеткой прямой (CPS) (TLSWS ) | шт. | 463.45 |  | http://www.biznes-portal.com/GoodInfo.aspx?goodid=38598
Инструмент для монтажа и сервисного обслуживания. Ключ вентильный с трещеткой изогнутый (CPS) (TLSWO) | шт. | 499.1 |  | http://www.biznes-portal.com/GoodInfo.aspx?goodid=38599
Инструмент для монтажа и сервисного обслуживания. Ножницы для резки капиллярных трубок (CPS) (TCAP) | шт. | 381.46 |  | http://www.biznes-portal.com/GoodInfo.aspx?goodid=38600
Инструмент для монтажа и сервисного обслуживания. Обжимные клещи (6-8мм) (Мastercool) (70083) | шт. | 409.98 |  | http://www.biznes-portal.com/GoodInfo.aspx?goodid=38601
Инструмент для монтажа и сервисного обслуживания. Обжимные клещи (6-8мм) (CPS) (TLPO) VG-10 | шт. | 527.62 |  | http://www.biznes-portal.com/GoodInfo.aspx?goodid=38602
Инструмент для монтажа и сервисного обслуживания. Прокалывающее устройство клещи (CPS) (TLPP) VG-12 | шт. | 1639.9 |  | http://www.biznes-portal.com/GoodInfo.aspx?goodid=38603
Инструмент для монтажа и сервисного обслуживания. Штуцер для прокалывающего устройства клещи (CPS) (903VG) | шт. | 477.71 |  | http://www.biznes-portal.com/GoodInfo.aspx?goodid=38604
Инструмент для монтажа и сервисного обслуживания. Прокалывающее устройство (CPS) (А-1) | шт. | 213.9 |  | http://www.biznes-portal.com/GoodInfo.aspx?goodid=38605
Инструмент для монтажа и сервисного обслуживания. Универсальная гребенка (CPS) (TLFC6) | шт. | 452.76 |  | http://www.biznes-portal.com/GoodInfo.aspx?goodid=38606
Инструмент для монтажа и сервисного обслуживания. Набор гребёнок для правки рёбер конденсатора (Supco) (FCR6v) | шт. | 285.2 |  | http://www.biznes-portal.com/GoodInfo.aspx?goodid=38607
Инструмент для монтажа и сервисного обслуживания. Щётка для чистки рёбер конденсатора (CPS) (TLFC1) | шт. | 224.6 |  | http://www.biznes-portal.com/GoodInfo.aspx?goodid=38608
Инструмент для монтажа и сервисного обслуживания. Трубогиб-пружина 1/4 (CPS) (ТВS04) | шт. | 78.43 |  | http://www.biznes-portal.com/GoodInfo.aspx?goodid=38609
Инструмент для монтажа и сервисного обслуживания. Трубогиб-пружина 1/4 (CPS) (ТВS04) | шт. | 89.13 |  | http://www.biznes-portal.com/GoodInfo.aspx?goodid=38610
Инструмент для монтажа и сервисного обслуживания. Трубогиб-пружина 5/16 (CPS) (ТВS05) | шт. | 92.69 |  | http://www.biznes-portal.com/GoodInfo.aspx?goodid=38611
Инструмент для монтажа и сервисного обслуживания. Трубогиб-пружина 3/8 (CPS) (ТВS06) | шт. | 96.26 |  | http://www.biznes-portal.com/GoodInfo.aspx?goodid=38612
Инструмент для монтажа и сервисного обслуживания. Трубогиб-пружина 1/2 (CPS) (ТВS08) | шт. | 99.82 |  | http://www.biznes-portal.com/GoodInfo.aspx?goodid=38613
Инструмент для монтажа и сервисного обслуживания. Трубогиб-пружина 5/8 (CPS) (ТВS10) | шт. | 117.65 |  | http://www.biznes-portal.com/GoodInfo.aspx?goodid=38614
Инструмент для монтажа и сервисного обслуживания. Трубогиб-пружина 3/4 (CPS) (ТВS12) | шт. | 128.34 |  | http://www.biznes-portal.com/GoodInfo.aspx?goodid=38615
Инструмент для монтажа и сервисного обслуживания. Трубогиб рычажный 3 в 1 ( 6, 8, 10 мм) (CPS) (ТВ 368) | шт. | 962.55 |  | http://www.biznes-portal.com/GoodInfo.aspx?goodid=38616
Инструмент для монтажа и сервисного обслуживания. Трубогиб рычажный 1/2' (12 мм) (CPS) (TB08), (TB12MM) | шт. | 1782.5 |  | http://www.biznes-portal.com/GoodInfo.aspx?goodid=38617
Инструмент для монтажа и сервисного обслуживания. Трубогиб рычажный 5/8' (16 мм) (CPS) (TB10), (TB16MM) | шт. | 2495.5 |  | http://www.biznes-portal.com/GoodInfo.aspx?goodid=38618
Инструмент для монтажа и сервисного обслуживания. Трубогиб рычажный 3/4'(18 мм) (CPS) (TB12) | шт. | 3208.5 |  | http://www.biznes-portal.com/GoodInfo.aspx?goodid=38619
Инструмент для монтажа и сервисного обслуживания. Трубогиб рычажный 7/8' (22 мм) (Мastercool) (70067) | шт. | 4278 |  | http://www.biznes-portal.com/GoodInfo.aspx?goodid=38620
Инструмент для монтажа и сервисного обслуживания. Трубогиб ручной 'Свинг' арбалет (10, 12, 15, 18, 22 мм) (REMS) (153021) | шт. | 8413.4 |  | http://www.biznes-portal.com/GoodInfo.aspx?goodid=38621
Инструмент для монтажа и сервисного обслуживания. Ручной отбортовщик Хуррикан Х Сет (12, 15, 18, 22 мм) (REMS) (151003) | шт. | 16434.7 |  | http://www.biznes-portal.com/GoodInfo.aspx?goodid=38622
Инструмент для монтажа и сервисного обслуживания. Расширитель ручной (3/8', 1/2', 5/8', 3/4', 7/8', 1 1/8') (SPS) (TLE6) | шт. | 12477.5 |  | http://www.biznes-portal.com/GoodInfo.aspx?goodid=38623
Инструмент для монтажа и сервисного обслуживания. Расширитель ручной Экс-Пресс (12, 15, 18, 22 мм) (REMS) (150000) | шт. | 12834 |  | http://www.biznes-portal.com/GoodInfo.aspx?goodid=38624
Инструмент для монтажа и сервисного обслуживания. Расширительная головка 8мм (REMS) (150100) | шт. | 2520.46 |  | http://www.biznes-portal.com/GoodInfo.aspx?goodid=38625
Инструмент для монтажа и сервисного обслуживания. Расширительная головка 10мм (CPS) (TLHM10) | шт. | 1247.75 |  | http://www.biznes-portal.com/GoodInfo.aspx?goodid=38626
Инструмент для монтажа и сервисного обслуживания. Расширительная головка 12мм (CPS) (TLHM12) | шт. | 1247.75 |  | http://www.biznes-portal.com/GoodInfo.aspx?goodid=38627
Инструмент для монтажа и сервисного обслуживания. Расширительная головка 15мм (CPS) (TLHM15) | шт. | 1247.75 |  | http://www.biznes-portal.com/GoodInfo.aspx?goodid=38628
Инструмент для монтажа и сервисного обслуживания. Расширительная головка 22мм (CPS) (TLHM22) | шт. | 1247.75 |  | http://www.biznes-portal.com/GoodInfo.aspx?goodid=38629
Инструмент для монтажа и сервисного обслуживания. Расширительная головка 28мм (CPS) (TLHM28) | шт. | 1247.75 |  | http://www.biznes-portal.com/GoodInfo.aspx?goodid=38630
Инструмент для монтажа и сервисного обслуживания. Расширительная головка 35мм (CPS) (TLHM35) | шт. | 2495.5 |  | http://www.biznes-portal.com/GoodInfo.aspx?goodid=38631
Инструмент для монтажа и сервисного обслуживания. Расширительная головка 42мм (CPS) (TLHM42) | шт. | 2495.5 |  | http://www.biznes-portal.com/GoodInfo.aspx?goodid=38632
Инструмент для монтажа и сервисного обслуживания. Расширительная головка 54мм (RIDGID) (R10211) | шт. | 3386.75 |  | http://www.biznes-portal.com/GoodInfo.aspx?goodid=38633
Инструмент для монтажа и сервисного обслуживания. Расширительная головка 1/2' (CPS) | шт. | 1247.75 |  | http://www.biznes-portal.com/GoodInfo.aspx?goodid=38634
Инструмент для монтажа и сервисного обслуживания. Расширительная головка 1' (CPS) | шт. | 1247.75 |  | http://www.biznes-portal.com/GoodInfo.aspx?goodid=38635
Инструмент для монтажа и сервисного обслуживания. Расширительная головка 1 3/8' (CPS) | шт. | 2495.5 |  | http://www.biznes-portal.com/GoodInfo.aspx?goodid=38636
Инструмент для монтажа и сервисного обслуживания. Расширительная головка 1 5/8' (CPS) | шт. | 2495.5 |  | http://www.biznes-portal.com/GoodInfo.aspx?goodid=38637
Инструмент для монтажа и сервисного обслуживания. Труборез 3-16 мм (CPS) (ТС 127) | шт. | 231.73 |  | http://www.biznes-portal.com/GoodInfo.aspx?goodid=38638
Инструмент для монтажа и сервисного обслуживания. Труборез 10-28 мм (CPS) мини (ТС 174) | шт. | 381.46 |  | http://www.biznes-portal.com/GoodInfo.aspx?goodid=38639
Инструмент для монтажа и сервисного обслуживания. Труборез 4-28 мм (CPS) (ТС 274) | шт. | 445.63 |  | http://www.biznes-portal.com/GoodInfo.aspx?goodid=38640
Инструмент для монтажа и сервисного обслуживания. Труборез 6-23 мм с трещёткой (CPS) (ТС 100) | шт. | 891.25 |  | http://www.biznes-portal.com/GoodInfo.aspx?goodid=38641
Инструмент для монтажа и сервисного обслуживания. Труборез 7-41 мм (CPS) (TC 312) | шт. | 641.7 |  | http://www.biznes-portal.com/GoodInfo.aspx?goodid=38642
Инструмент для монтажа и сервисного обслуживания. Труборез 6-67 мм (Мastercool) (70037) | шт. | 1319.05 |  | http://www.biznes-portal.com/GoodInfo.aspx?goodid=38643
Инструмент для монтажа и сервисного обслуживания. Труборез 6-76 мм (Мastercool) (70038) | шт. | 2602.45 |  | http://www.biznes-portal.com/GoodInfo.aspx?goodid=38644
Инструмент для монтажа и сервисного обслуживания. ЗИП к труборезу ТС274 винт (CPS) (ТСS4S) | шт. | 82 |  | http://www.biznes-portal.com/GoodInfo.aspx?goodid=38645
Инструмент для монтажа и сервисного обслуживания. Ролик для трубореза 3-16 мм (CPS) (ТС 127) | шт. | 128.34 |  | http://www.biznes-portal.com/GoodInfo.aspx?goodid=38646
Инструмент для монтажа и сервисного обслуживания. Ролик для трубореза 3-28 мм (CPS) (ТС 274) | шт. | 128.34 |  | http://www.biznes-portal.com/GoodInfo.aspx?goodid=38647
Инструмент для монтажа и сервисного обслуживания. Труборез 3-16 мм (PAC Cu-INOX) толщ.трубы до 4мм (REMS) (113200) | шт. | 645.27 |  | http://www.biznes-portal.com/GoodInfo.aspx?goodid=38648
Инструмент для монтажа и сервисного обслуживания. Труборез 3-28 мм-MINI (PAC Cu-INOX) толщ.трубы до 4мм(REMS) (113240) | шт. | 926.9 |  | http://www.biznes-portal.com/GoodInfo.aspx?goodid=38649
Инструмент для монтажа и сервисного обслуживания. Труборез 3-28 мм (PAC Cu-INOX) толщ.трубы до 4мм (REMS) (113300) | шт. | 748.65 |  | http://www.biznes-portal.com/GoodInfo.aspx?goodid=38650
Инструмент для монтажа и сервисного обслуживания. Труборез 3-35 мм(PAC-Cu) толщина трубы до 3мм (REMS) (113340) | шт. | 1800.33 |  | http://www.biznes-portal.com/GoodInfo.aspx?goodid=38651
Инструмент для монтажа и сервисного обслуживания. Труборез 3-42 мм (PAC-Cu) толщина трубы до 3мм (REMS) (113320) | шт. | 2263.78 |  | http://www.biznes-portal.com/GoodInfo.aspx?goodid=38652
Инструмент для монтажа и сервисного обслуживания. Ролик для трубореза 3-35мм / 3-42мм PAC-Cu (REMS) (113225) | шт. | 217.47 |  | http://www.biznes-portal.com/GoodInfo.aspx?goodid=38653
Инструмент для монтажа и сервисного обслуживания. Ример 'РЭГ' 3-35мм для снятия заусенцев (REMS) (113900) | шт. | 420.67 |  | http://www.biznes-portal.com/GoodInfo.aspx?goodid=38654
Инструмент для монтажа и сервисного обслуживания. Ример 'РЭГ-Универсал' для снятия заусенцев (REMS) (113910) | шт. | 573.97 |  | http://www.biznes-portal.com/GoodInfo.aspx?goodid=38655
Инструмент для монтажа и сервисного обслуживания. Лезвие для римера-универсального (REMS) (113360) | шт. | 231.73 |  | http://www.biznes-portal.com/GoodInfo.aspx?goodid=38656
Инструмент для монтажа и сервисного обслуживания. Универсальная развальцовка (3-16 мм) (CPS) (FT 525) | шт. | 1550.78 |  | http://www.biznes-portal.com/GoodInfo.aspx?goodid=38657
Инструмент для монтажа и сервисного обслуживания. Вальцовка метрическая (6-16мм) (CPS) (FT 500M) Mетр. | шт. | 1568.6 |  | http://www.biznes-portal.com/GoodInfo.aspx?goodid=38658
Инструмент для монтажа и сервисного обслуживания. Вальцовка дюймовая (1/4'- 5/8') (CPS) (FT 500) Дюйм. | шт. | 1390.35 |  | http://www.biznes-portal.com/GoodInfo.aspx?goodid=38659
Инструмент для монтажа и сервисного обслуживания. Вальцовка дюймовая (1/8', 3/16', 1/4', 5/16', 3/8', 1/2', 5/8', 3/4') (RIDGID) эксцентрикR(458) Дюйм. | шт. | 5347.5 |  | http://www.biznes-portal.com/GoodInfo.aspx?goodid=38660
Инструмент для монтажа и сервисного обслуживания. Вальцовка метрическая (4, 4.75, 6, 8, 10, 12, 15, 16мм) (RIDGID)эксцентрикR(458MM) Метр. | шт. | 4456.25 |  | http://www.biznes-portal.com/GoodInfo.aspx?goodid=38661
Инструмент для монтажа и сервисного обслуживания. Разбортовка с труборасширителем до 22мм. (CPS) (FS275М) Mетр. | шт. | 2281.6 |  | http://www.biznes-portal.com/GoodInfo.aspx?goodid=38662
Инструмент для монтажа и сервисного обслуживания. Разбортовка с труборасширителем до 3/4' (CPS) (FS275) Дюйм. | шт. | 2139 |  | http://www.biznes-portal.com/GoodInfo.aspx?goodid=38663
Инструмент контроля. Весы электронные 100кг, съёмная платформа (CPS), (CC220) | шт. | 7843 |  | http://www.biznes-portal.com/GoodInfo.aspx?goodid=38664
Инструмент контроля. Электронный анемометр (CPS) (AM50) | шт. | 7130 |  | http://www.biznes-portal.com/GoodInfo.aspx?goodid=38665
Инструмент контроля. Манометрический термометр с датчиком-игла (-400С до 800С) (СPS) (TMAPC) | шт. | 188.95 |  | http://www.biznes-portal.com/GoodInfo.aspx?goodid=38666
Инструмент контроля. Эл. термометр с датчиком-игла 120мм (-500С до 1500С) (CPS) (TMDP) | шт. | 534.75 |  | http://www.biznes-portal.com/GoodInfo.aspx?goodid=38667
Инструмент контроля. Эл. термометр с выносным датчиком-игла (-500С до 2600С) (CPS) (TM 50) | шт. | 1265.58 |  | http://www.biznes-portal.com/GoodInfo.aspx?goodid=38668
Инструмент контроля. Электр.дистанцион. термометр с лазерной указкой (-40/+5000С) (BC-89) | шт. | 2584.63 |  | http://www.biznes-portal.com/GoodInfo.aspx?goodid=38669
Инструмент контроля. Зеркало инспекционное с подсветкой (Supco) (ELD 12) | шт. | 737.96 |  | http://www.biznes-portal.com/GoodInfo.aspx?goodid=38670
Инструмент контроля. Зеркало инспекционное круглое диаметр 32мм (CPS) (TLMIR-1) | шт. | 320.85 |  | http://www.biznes-portal.com/GoodInfo.aspx?goodid=38671
Инструмент контроля. Зеркало инспекционное круглое диаметр 57мм (CPS) (TLMIR-2) | шт. | 381.46 |  | http://www.biznes-portal.com/GoodInfo.aspx?goodid=38672
Инструмент контроля. Зеркало инспекционное прямоугольное 89 х 54мм (CPS) (TLMIR-3) | шт. | 320.85 |  | http://www.biznes-portal.com/GoodInfo.aspx?goodid=38673
Инструмент контроля. Зеркало инспекционное овальное 51 х 25мм (CPS) (TLMIR-4) | шт. | 356.5 |  | http://www.biznes-portal.com/GoodInfo.aspx?goodid=38674
Инструмент контроля. Жидкий индикатор утечек (Restorseal) 928гр (RS-65432) | шт. | 370.76 |  | http://www.biznes-portal.com/GoodInfo.aspx?goodid=38675
Инструмент контроля. Электронный течеискатель LS-780 B (CPS) (LS780В) | шт. | 6060.5 |  | http://www.biznes-portal.com/GoodInfo.aspx?goodid=38676
Инструмент контроля. Электронный течеискатель LS-790 B (CPS) (LS790В) | шт. | 6951.75 |  | http://www.biznes-portal.com/GoodInfo.aspx?goodid=38677
Инструмент контроля. Электронный течеискатель LS-3000 (CPS) (LS-3000) | шт. | 9269 |  | http://www.biznes-portal.com/GoodInfo.aspx?goodid=38678
Инструмент контроля. Электронный течеискатель для R600a (Mastercool) (55750-220) | шт. | 8556 |  | http://www.biznes-portal.com/GoodInfo.aspx?goodid=38679
Инструмент контроля. ЗИП к электронному течеискателю (SENSOR, для L-780, L-790) (CPS) (LSXS) | шт. | 509.8 |  | http://www.biznes-portal.com/GoodInfo.aspx?goodid=38680
Инструмент контроля. ЗИП к электронному течеискателю (SENSOR для LS-3000) (CPS) (LSXS3) | шт. | 641.7 |  | http://www.biznes-portal.com/GoodInfo.aspx?goodid=38681
Инструмент контроля. Тест кислотности минерального масла (Restorseal) | шт. | 409.98 |  | http://www.biznes-portal.com/GoodInfo.aspx?goodid=38682
Инструмент контроля. Тест кислотности синтетического масла (Restorseal) | шт. | 409.98 |  | http://www.biznes-portal.com/GoodInfo.aspx?goodid=38683
Инструмент контроля. Набор UV для опред. утечек 100Вт, 12V, инжектор 25 доз +очки, кейс (Mastercool) (53100-C) | шт. | 8377.75 |  | http://www.biznes-portal.com/GoodInfo.aspx?goodid=38684
Инструмент контроля. Универсальная добавка PAG (для UV детектора) 237мл (UVUD) | шт. | 1568.6 |  | http://www.biznes-portal.com/GoodInfo.aspx?goodid=38685
Инструмент контроля. Измеритель плотности теплового потока ИПП-2 | шт. | 4838 |  | http://www.biznes-portal.com/GoodInfo.aspx?goodid=38686
Оборудование для заправки. ЗИП к 2-х вент.манометр.коллектору (CPS), (M2XRK) | шт. | 303.03 |  | http://www.biznes-portal.com/GoodInfo.aspx?goodid=38687
Оборудование для заправки. Манометр.коллектор 2-х вент. в сборе с манометрами (63 мм) R-12,R-22,R-502 (CPS) | шт. | 1800.33 |  | http://www.biznes-portal.com/GoodInfo.aspx?goodid=38688
Оборудование для заправки. Манометр.коллектор 2-хвент. в сборе с манометрами (63 мм) R-134,R-404,R-407(CPS) | шт. | 1800.33 |  | http://www.biznes-portal.com/GoodInfo.aspx?goodid=38689
Оборудование для заправки. Манометрический коллектор 1-о вентильный (корпус) (CPS) (М1) | шт. | 784.3 |  | http://www.biznes-portal.com/GoodInfo.aspx?goodid=38690
Оборудование для заправки. Манометрический коллектор 2-хвентильный (корпус) (CPS) (М2) | шт. | 1158.63 |  | http://www.biznes-portal.com/GoodInfo.aspx?goodid=38691
Оборудование для заправки. Манометрический коллектор 4-хвентильный (корпус) (CPS) (М4) | шт. | 2032.05 |  | http://www.biznes-portal.com/GoodInfo.aspx?goodid=38692
Оборудование для заправки. Манометрический коллектор 5-и вентильный (корпус) (CPS) (М5) | шт. | 3101.55 |  | http://www.biznes-portal.com/GoodInfo.aspx?goodid=38693
Оборудование для заправки. Манометрический коллектор 2-хвентильный (корпус) R-410а (CPS) (М11) | шт. | 1889.45 |  | http://www.biznes-portal.com/GoodInfo.aspx?goodid=38694
Оборудование для заправки. Манометр.станция R410a 1/2ACME (2х вент. колл-р, шланги 150мм*3шт) (CPS) (M110J5) | шт. | 2852 |  | http://www.biznes-portal.com/GoodInfo.aspx?goodid=38695
Оборудование для заправки. Манометр.станция R410a 1/4SAE (2х вент. колл-р, R410/507/404a/22, шланги 150мм*3шт) (Mastercool) | шт. | 2852 |  | http://www.biznes-portal.com/GoodInfo.aspx?goodid=38696
Оборудование для заправки. Манометр.станция R410a 1/2ACME (2х вент. колл-р, шланги 150мм*3шт, кейс) (CPS) | шт. | 4278 |  | http://www.biznes-portal.com/GoodInfo.aspx?goodid=38697
Оборудование для заправки. Шаровой вентиль 1/4'SAE M- 1/4'SAE F прямой (CPS) (BV) | шт. | 374.33 |  | http://www.biznes-portal.com/GoodInfo.aspx?goodid=38698
Оборудование для заправки. Набор шаровых вентилей (BV903) угловой 90 гр. (CPS) комплект 3 шт. | шт. | 1212.1 |  | http://www.biznes-portal.com/GoodInfo.aspx?goodid=38699
Оборудование для заправки. (BV90) 1шт | шт. | 456.32 |  | http://www.biznes-portal.com/GoodInfo.aspx?goodid=38700
Оборудование для заправки. Набор шаровых вентилей (BV453) угловой 45 гр. (CPS) комплект 3 шт. | шт. | 1176.45 |  | http://www.biznes-portal.com/GoodInfo.aspx?goodid=38701
Оборудование для заправки. (BV45) 1шт | шт. | 427.8 |  | http://www.biznes-portal.com/GoodInfo.aspx?goodid=38702
Оборудование для заправки. Шланги зарядные (CPS) США 90 см. ( 3 шт.) (HS3) | шт. | 713 |  | http://www.biznes-portal.com/GoodInfo.aspx?goodid=38703
Оборудование для заправки. Шланги зарядные (CPS) США 90 см. ( 1 шт.) | шт. | 267.38 |  | http://www.biznes-portal.com/GoodInfo.aspx?goodid=38704
Оборудование для заправки. Шланги зарядные (CPS) США 120 см. ( 3 шт.) (HS4) | шт. | 891.25 |  | http://www.biznes-portal.com/GoodInfo.aspx?goodid=38705
Оборудование для заправки. Шланги зарядные (CPS) США 120 см. ( 1 шт.) | шт. | 327.98 |  | http://www.biznes-portal.com/GoodInfo.aspx?goodid=38706
Оборудование для заправки. Шланги зарядные (CPS) США 150 см. ( 3 шт.) (HS5) | шт. | 1069.5 |  | http://www.biznes-portal.com/GoodInfo.aspx?goodid=38707
Оборудование для заправки. Шланги зарядные (CPS) США 150 см. ( 1 шт.) | шт. | 392.15 |  | http://www.biznes-portal.com/GoodInfo.aspx?goodid=38708
Оборудование для заправки. Шланги зарядные (CPS) США 150 см. ( 3 шт.) (HJ5) R410a | шт. | 1604.25 |  | http://www.biznes-portal.com/GoodInfo.aspx?goodid=38709
Оборудование для заправки. Шланги зарядные (CPS) США 150 см. ( 1 шт.) R410a | шт. | 606.05 |  | http://www.biznes-portal.com/GoodInfo.aspx?goodid=38710
Оборудование для заправки. Шланги зарядные (CPS) США 180 см. ( 3 шт.) (HS6) | шт. | 1176.45 |  | http://www.biznes-portal.com/GoodInfo.aspx?goodid=38711
Оборудование для заправки. Шланги зарядные (CPS) США 180 см. ( 1 шт.) | шт. | 427.8 |  | http://www.biznes-portal.com/GoodInfo.aspx?goodid=38712
Оборудование для заправки. Шланги зарядные (CPS) США 240 см. ( 3 шт.) (HS8) | шт. | 1479.48 |  | http://www.biznes-portal.com/GoodInfo.aspx?goodid=38713
Оборудование для заправки. Шланги зарядные (CPS) США 240 см. ( 1 шт.) | шт. | 552.58 |  | http://www.biznes-portal.com/GoodInfo.aspx?goodid=38714
Оборудование для заправки. Манжет к зарядным шлангам 1/4' (CPS) резина(HXG) | шт. | 24.96 |  | http://www.biznes-portal.com/GoodInfo.aspx?goodid=38715
Оборудование для заправки. Зип к шлангам депрессор (CPS) (HXD) | шт. | 10.7 |  | http://www.biznes-portal.com/GoodInfo.aspx?goodid=38716
Оборудование для заправки. Электронный вакууметр (CPS) (VG-200) | шт. | 7130 |  | http://www.biznes-portal.com/GoodInfo.aspx?goodid=38717
Оборудование для заправки. Вакууметр (80мм) (CPS) (RGVAR) | шт. | 641.7 |  | http://www.biznes-portal.com/GoodInfo.aspx?goodid=38718
Оборудование для заправки. Манометр/Мановакууметр (63мм) R12/R22/R502 (CPS) (RGGH/RGGL) | шт. | 320.85 |  | http://www.biznes-portal.com/GoodInfo.aspx?goodid=38719
Оборудование для заправки. Манометр/Мановакууметр (63мм) R134/R404 (CPS) (RGFH/RGFL) | шт. | 320.85 |  | http://www.biznes-portal.com/GoodInfo.aspx?goodid=38720
Оборудование для заправки. Манометр/Мановакууметр R22/R134a/R404a (80мм) (CPS) (RGJH/RGJL) | шт. | 402.85 |  | http://www.biznes-portal.com/GoodInfo.aspx?goodid=38721
Оборудование для заправки. Манометр/Мановакууметр R12/R22/R502 (80мм) (CPS) (RGNH/RGNL) | шт. | 402.85 |  | http://www.biznes-portal.com/GoodInfo.aspx?goodid=38722
Оборудование для заправки. Манометр/Мановакууметр R134/R404/R407 (80мм) (CPS) (RGKH/RGKL) | шт. | 402.85 |  | http://www.biznes-portal.com/GoodInfo.aspx?goodid=38723
Оборудование для заправки. Манометр/Мановакууметр R-600a (80мм) (CPS) (W1-600/W2-600) | шт. | 588.23 |  | http://www.biznes-portal.com/GoodInfo.aspx?goodid=38724
Оборудование для заправки. Манометр/Мановакууметр R-410a (63мм) (CPS) (RGOH/RGOL) | шт. | 320.85 |  | http://www.biznes-portal.com/GoodInfo.aspx?goodid=38725
Оборудование для заправки. Манометр/Мановакууметр R-410a (80мм) (CPS) (RGEH/RGEL) | шт. | 641.7 |  | http://www.biznes-portal.com/GoodInfo.aspx?goodid=38726
Оборудование для заправки. Манометр/Мановакууметр с глицерином R22/R134/R404/R407 (63мм) | шт. | 588.23 |  | http://www.biznes-portal.com/GoodInfo.aspx?goodid=38727
Оборудование для заправки. Насос вакуумный (1 ступ. 40л/мин) Becool(BC-VP-114) | шт. | 4830.58 |  | http://www.biznes-portal.com/GoodInfo.aspx?goodid=38728
Оборудование для заправки. Насос вакуумный (2-х ступ. 50л/мин) Becool(BC-VP-219) | шт. | 6702.2 |  | http://www.biznes-portal.com/GoodInfo.aspx?goodid=38729
Оборудование для заправки. Насос вакуумный (2-х ступ. 72л/мин) Becool(BC-VP 230 SV) | шт. | 7450.85 |  | http://www.biznes-portal.com/GoodInfo.aspx?goodid=38730
Оборудование для заправки. Вакуумнасос 2-х ступенчатый 50 л/мин. TELSTAR (Испания) (2F-3) | шт. | 12477.5 |  | http://www.biznes-portal.com/GoodInfo.aspx?goodid=38731
Оборудование для заправки. Вакуумнасос 1-ступенчатый 45 л/мин. (CPS) (VP2S) | шт. | 6773.5 |  | http://www.biznes-portal.com/GoodInfo.aspx?goodid=38732
Оборудование для заправки. Вакуумнасос 2х ступенчатый 45 л/мин. (CPS) (VP2D) | шт. | 8021.25 |  | http://www.biznes-portal.com/GoodInfo.aspx?goodid=38733
Оборудование для заправки. Вакуумнасос 2х ступенчатый 75 л/мин. (CPS) (VP3D) | шт. | 9447.25 |  | http://www.biznes-portal.com/GoodInfo.aspx?goodid=38734
Оборудование для заправки. Вакуумнасос 2х ступенчатый 148 л/мин. (CPS) (VP6D) | шт. | 12121 |  | http://www.biznes-portal.com/GoodInfo.aspx?goodid=38735
Оборудование для заправки. Вакуумнасос 2-х ступ. 70 л/мин. Для R410a(STAG)с соленоидом и вакумметром(TST-2410) | шт. | 8912.5 |  | http://www.biznes-portal.com/GoodInfo.aspx?goodid=38736
Оборудование для заправки. Зарядный цилиндр (R22,134,407/R134,R404,R407) 1,1кг, с подогревом | шт. | 5383.15 |  | http://www.biznes-portal.com/GoodInfo.aspx?goodid=38737
Оборудование для заправки. Зарядный цилиндр (R12,R22,R502/R22,R404,R-507/R22,134,407) 2,2кг | шт. | 5917.9 |  | http://www.biznes-portal.com/GoodInfo.aspx?goodid=38738
Оборудование для заправки. Шкала к зарядному цилиндру (R22,R134a,R404a) или (R22,R134a,R407c) или (R12,R22,R502) | шт. | 392.15 |  | http://www.biznes-portal.com/GoodInfo.aspx?goodid=38739
Оборудование для заправки. Пластиковый цилиндр 2л | шт. | 819.95 |  | http://www.biznes-portal.com/GoodInfo.aspx?goodid=38740
Оборудование для заправки. Уравнительная трубка к зарядному цилиндру 2,2л | шт. | 374.33 |  | http://www.biznes-portal.com/GoodInfo.aspx?goodid=38741
Оборудование для заправки. Электронагреватель для зарядного цилиндра | шт. | 641.7 |  | http://www.biznes-portal.com/GoodInfo.aspx?goodid=38742
Оборудование для заправки. Набор прокладок для зарядного цилиндра (RECONA)-99,056 | шт. | 71.3 |  | http://www.biznes-portal.com/GoodInfo.aspx?goodid=38743
Оборудование для заправки. Предохранительный клапан для зарядного цилиндра (MVS) | шт. | 267.38 |  | http://www.biznes-portal.com/GoodInfo.aspx?goodid=38744
Оборудование для заправки. Промывочный насос (RIDGID) (RDP-13) | шт. | 26381 |  | http://www.biznes-portal.com/GoodInfo.aspx?goodid=38745
Инструмент эконом класса BECOOL. Термостат BC 2 без корпусаАналог ТАМ-113 (-30 до +30 0С) | шт. | 206.77 |  | http://www.biznes-portal.com/GoodInfo.aspx?goodid=41959
Инструмент эконом класса BECOOL. Термостат (-35/+35 0С), капилярная трубка 1,5м (ВС-093) | шт. | 363.63 |  | http://www.biznes-portal.com/GoodInfo.aspx?goodid=41960
Инструмент эконом класса BECOOL. Эл.дистанционный термометр с лазерной указкой (-40/+500 0С) (ВС-89) | шт. | 2691.57 |  | http://www.biznes-portal.com/GoodInfo.aspx?goodid=41961
Инструмент эконом класса BECOOL. Зарядная станция 4х вент кол-р, 40л 1ст/насос, 2кг колба (12/22/502) (BC-40SC4A) | шт. | 19072.8 |  | http://www.biznes-portal.com/GoodInfo.aspx?goodid=41962
Инструмент эконом класса BECOOL. Зарядная станция 4х вент кол-р, 40л 1ст/насос, 2кг колба (22/134/404) (BC-40SC4B) | шт. | 19072.8 |  | http://www.biznes-portal.com/GoodInfo.aspx?goodid=41963
Инструмент эконом класса BECOOL. Зарядная станция 5ти вент кол-р, 50л 2ст/насос, 2кг колба (22/134/404) (BC-50DC5HB) | шт. | 23529 |  | http://www.biznes-portal.com/GoodInfo.aspx?goodid=41964
Инструмент эконом класса BECOOL. Насос вакуумный одноступенчатый 40л/мин (BC-VP114) | шт. | 4830.57 |  | http://www.biznes-portal.com/GoodInfo.aspx?goodid=41965
Инструмент эконом класса BECOOL. Насос вакуумный двухступенчатый 50л/мин (BC-VP219) | шт. | 6702.2 |  | http://www.biznes-portal.com/GoodInfo.aspx?goodid=41966
Инструмент эконом класса BECOOL. Насос вакуумный двухступенчатый 72л/мин (BC-VP230 SV) | шт. | 7450.85 |  | http://www.biznes-portal.com/GoodInfo.aspx?goodid=41967
Инструмент эконом класса BECOOL. Манометрический коллектор 1вент. с манометром 12/22/502 НД (BC1-L) | шт. | 370.76 |  | http://www.biznes-portal.com/GoodInfo.aspx?goodid=41968
Инструмент эконом класса BECOOL. Манометрический коллектор 1вент. с манометром 12/22/502 ВД (BC1-H) | шт. | 370.76 |  | http://www.biznes-portal.com/GoodInfo.aspx?goodid=41969
Инструмент эконом класса BECOOL. ЗИП к коллектору BC-1 (резиновое кольцо) (ЗИП BC1) | шт. | 10.7 |  | http://www.biznes-portal.com/GoodInfo.aspx?goodid=41970
Инструмент эконом класса BECOOL. Манометрический коллектор 1вент. корпус (BC-1) | шт. | 185.38 |  | http://www.biznes-portal.com/GoodInfo.aspx?goodid=41971
Инструмент эконом класса BECOOL. Манометрический коллектор 4вент. корпус (BC-4) | шт. | 969.68 |  | http://www.biznes-portal.com/GoodInfo.aspx?goodid=41972
Инструмент эконом класса BECOOL. Маном.станция 2х вент 12/22/502 со шлангами 150см (B760G) | шт. | 1497.3 |  | http://www.biznes-portal.com/GoodInfo.aspx?goodid=41973
Инструмент эконом класса BECOOL. Маном.станция 2х вент 134а,шлангами 150см+эконом.вспом.муфты ВД/НД (B760G-S) | шт. | 1907.28 |  | http://www.biznes-portal.com/GoodInfo.aspx?goodid=41974
Инструмент эконом класса BECOOL. Манжет+депрессор к зарядным шлангам BC (ЗИП BC) | шт. | 24.95 |  | http://www.biznes-portal.com/GoodInfo.aspx?goodid=41975
Инструмент эконом класса BECOOL. Эконом.вспом.муфта ВД+НД, 1/4SAE, внеш.резьба (BC-12) | шт. | 449.19 |  | http://www.biznes-portal.com/GoodInfo.aspx?goodid=41976
Инструмент эконом класса BECOOL. Кольцо для муфты BC-12L (BC-12L) | шт. | 10.7 |  | http://www.biznes-portal.com/GoodInfo.aspx?goodid=41977
Инструмент эконом класса BECOOL. Кольцо для муфты BC-12HBC-12H) | шт. | 10.7 |  | http://www.biznes-portal.com/GoodInfo.aspx?goodid=41978
Инструмент эконом класса BECOOL. Манометр НД 12/22/502 1/8NPT (63мм) (BCGL) | шт. | 185.38 |  | http://www.biznes-portal.com/GoodInfo.aspx?goodid=41979
Инструмент эконом класса BECOOL. Манометр ВД 12/22/502 1/8NPT (63мм) (BCGH) | шт. | 185.38 |  | http://www.biznes-portal.com/GoodInfo.aspx?goodid=41980
Инструмент эконом класса BECOOL. Манометр НД 134/404/507 1/8NPT (63мм) (BCFL) | шт. | 185.38 |  | http://www.biznes-portal.com/GoodInfo.aspx?goodid=41981
Инструмент эконом класса BECOOL. Манометр ВД 134/404/507 1/8NPT (63мм) (BCFH) | шт. | 185.38 |  | http://www.biznes-portal.com/GoodInfo.aspx?goodid=41982
Инструмент эконом класса BECOOL. Манометр НД 12/22/134 1/8NPT (80мм) (BCJL) | шт. | 224.59 |  | http://www.biznes-portal.com/GoodInfo.aspx?goodid=41983
Инструмент эконом класса BECOOL. Манометр ВД 12/22/134 1/8NPT (80мм) (BCJH) | шт. | 224.59 |  | http://www.biznes-portal.com/GoodInfo.aspx?goodid=41984
Инструмент эконом класса BECOOL. Труборез (3-16мм) (BC-126) | шт. | 110.52 |  | http://www.biznes-portal.com/GoodInfo.aspx?goodid=41985
Инструмент эконом класса BECOOL. Труборез (3-28мм) (BC-274) | шт. | 260.25 |  | http://www.biznes-portal.com/GoodInfo.aspx?goodid=41986
Инструмент эконом класса BECOOL. Ролик режущий к BC-126 (BC-127B) | шт. | 35.65 |  | http://www.biznes-portal.com/GoodInfo.aspx?goodid=41987
Инструмент эконом класса BECOOL. Ролик режущий к BC-274 (BC-274B) | шт. | 49.91 |  | http://www.biznes-portal.com/GoodInfo.aspx?goodid=41988
Инструмент эконом класса BECOOL. Универсальная равальцовка до 5/8' (BC-525) | шт. | 673.78 |  | http://www.biznes-portal.com/GoodInfo.aspx?goodid=41989
Инструмент эконом класса BECOOL. Развальцовка с труборасширителем до 3/4' (BC-275) | шт. | 1048.11 |  | http://www.biznes-portal.com/GoodInfo.aspx?goodid=41990
Инструмент эконом класса BECOOL. Развальцовка с труборасширителем до 22мм (BC-275М) | шт. | 1329.74 |  | http://www.biznes-portal.com/GoodInfo.aspx?goodid=41991
Инструмент эконом класса BECOOL. Универсальная гребёнка (BC-351) | шт. | 139.03 |  | http://www.biznes-portal.com/GoodInfo.aspx?goodid=41992
Инструмент эконом класса BECOOL. Трубогиб-пружина 3/8' (BC-06) | шт. | 49.91 |  | http://www.biznes-portal.com/GoodInfo.aspx?goodid=41993
Инструмент эконом класса BECOOL. Трубогиб-пружина 1/2' (BC-08) | шт. | 53.48 |  | http://www.biznes-portal.com/GoodInfo.aspx?goodid=41994
Инструмент эконом класса BECOOL. Трубогиб-пружина 5/8' (BC-10) | шт. | 64.17 |  | http://www.biznes-portal.com/GoodInfo.aspx?goodid=41995
Инструмент эконом класса BECOOL. Трубогиб-пружина 3/4' (BC-12) | шт. | 74.86 |  | http://www.biznes-portal.com/GoodInfo.aspx?goodid=41996
Инструмент эконом класса BECOOL. Трубка капилярная 0,9м с гайками (BC-900) | шт. | 85.56 |  | http://www.biznes-portal.com/GoodInfo.aspx?goodid=41997
Инструмент эконом класса BECOOL. Штуцер сервисный с км/трубкой (AV-04) | шт. | 21.39 |  | http://www.biznes-portal.com/GoodInfo.aspx?goodid=41998
Инструмент производства Тайвань BECOOL. Ножницы для резки капиллярных трубок (GT701) | шт. | 213.9 |  | http://www.biznes-portal.com/GoodInfo.aspx?goodid=41999
Холодильные агрегаты 'Danfoss Maneurop' (Франция), среднетемпературные (R-22), MGM 032 S00E | шт | 38002.9 | Холодопроизводительность при t +32 до -15, 3170Вт | http://www.biznes-portal.com/GoodInfo.aspx?goodid=38009
Холодильные агрегаты 'Danfoss Maneurop' (Франция), среднетемпературные (R-22), MGM 036 S00E | шт | 40641 | Холодопроизводительность при t +32 до -15, 3770Вт | http://www.biznes-portal.com/GoodInfo.aspx?goodid=38010
Холодильные агрегаты 'Danfoss Maneurop' (Франция), среднетемпературные (R-22), MGM 040 S00E | шт | 46345 | Холодопроизводительность при t +32 до -15, 4180Вт | http://www.biznes-portal.com/GoodInfo.aspx?goodid=38011
Холодильные агрегаты 'Danfoss Maneurop' (Франция), среднетемпературные (R-22), MGM 050 S00E | шт | 53831.5 | Холодопроизводительность при t +32 до -15, 4760Вт | http://www.biznes-portal.com/GoodInfo.aspx?goodid=38012
Холодильные агрегаты 'Danfoss Maneurop' (Франция), среднетемпературные (R-22), MGM 064 S18E | шт | 63350.1 | Холодопроизводительность при t +32 до -15, 6180Вт | http://www.biznes-portal.com/GoodInfo.aspx?goodid=38013
Холодильные агрегаты 'Danfoss Maneurop' (Франция), среднетемпературные (R-22), MGM 080 S00E | шт | 75542.4 | Холодопроизводительность при t +32 до -15, 7900Вт | http://www.biznes-portal.com/GoodInfo.aspx?goodid=38014
Холодильные агрегаты 'Danfoss Maneurop' (Франция), среднетемпературные (R-22), MGM 100 S18E | шт | 92761.3 | Холодопроизводительность при t +32 до -15, 9470Вт | http://www.biznes-portal.com/GoodInfo.aspx?goodid=38015
Холодильные агрегаты 'Danfoss Maneurop' (Франция), среднетемпературные (R-22), MGM 125 S00E | шт | 116896 | Холодопроизводительность при t +32 до -15, 12490Вт | http://www.biznes-portal.com/GoodInfo.aspx?goodid=38016
Холодильные агрегаты 'Danfoss Maneurop' (Франция), для высоких t окр.среды (увелич. конденсатор), HGM 064 S00E | шт | 68875.8 | Холодопроизводительность при t +32 до -15, 6360Вт | http://www.biznes-portal.com/GoodInfo.aspx?goodid=38017
Холодильные агрегаты 'Danfoss Maneurop' (Франция), для высоких t окр.среды (увелич. конденсатор), HGM 080 S00E | шт | 82387.1 | Холодопроизводительность при t +32 до -15, 8150Вт | http://www.biznes-portal.com/GoodInfo.aspx?goodid=38018
Холодильные агрегаты 'Danfoss Maneurop' (Франция), низкотемпературные (R-404а), LGZ 044 | шт | 55649.6 | Холодопроизводительность при t +32 до -25, 3981Вт | http://www.biznes-portal.com/GoodInfo.aspx?goodid=38019
Холодильные агрегаты 'Danfoss Maneurop' (Франция), низкотемпературные (R-404а), LCHC 068 | шт | 44027.8 | Холодопроизводительность при t +32 до -25, 2834Вт | http://www.biznes-portal.com/GoodInfo.aspx?goodid=38020
Холодильные агрегаты 'Danfoss Maneurop' (Франция), низкотемпературные (R-404а), LCHC 108 | шт | 55649.6 | Холодопроизводительность при t +32 до -25, 4297Вт | http://www.biznes-portal.com/GoodInfo.aspx?goodid=38021
Холодильные агрегаты 'Danfoss Maneurop' (Франция), низкотемпературные (R-404а), LCHC 136 | шт | 57040 | Холодопроизводительность при t +32 до -25, 5437Вт | http://www.biznes-portal.com/GoodInfo.aspx?goodid=38022
Холодильные агрегаты Данфосс ( Германия), SC 10 CMX Т2 | шт | 9732.45 |  | http://www.biznes-portal.com/GoodInfo.aspx?goodid=38023
Холодильные агрегаты Данфосс ( Германия), SC 12 CMX T2 низкотемпературный | шт | 10231.5 |  | http://www.biznes-portal.com/GoodInfo.aspx?goodid=38024
Холодильные агрегаты Данфосс ( Германия), SC 12 DMX T2среднетемпературный | шт | 10695 |  | http://www.biznes-portal.com/GoodInfo.aspx?goodid=38025
Холодильные агрегаты Данфосс ( Германия), SC 15 CMX T2 низкотемпературный | шт | 10695 |  | http://www.biznes-portal.com/GoodInfo.aspx?goodid=38026
Холодильные агрегаты Данфосс ( Германия), SC 18 CMX T2 низкотемпературный | шт | 11764.5 |  | http://www.biznes-portal.com/GoodInfo.aspx?goodid=38027
Холодильные агрегаты ASPERA (Италия), UT 6220 E | шт | 14099.6 |  | http://www.biznes-portal.com/GoodInfo.aspx?goodid=38028
Холодильные агрегаты ASPERA (Италия), UJ 2190 Е | шт | 14940.9 |  | http://www.biznes-portal.com/GoodInfo.aspx?goodid=38029
Холодильные агрегаты ASPERA (Италия), UJ 9226 Е | шт | 16213.6 |  | http://www.biznes-portal.com/GoodInfo.aspx?goodid=38030
Холодильные агрегаты ASPERA (Италия), UJ 9232 Е | шт | 17625.4 |  | http://www.biznes-portal.com/GoodInfo.aspx?goodid=38031
Холодильные агрегаты ASPERA (Италия), UJ 9238 Е | шт | 19097.7 |  | http://www.biznes-portal.com/GoodInfo.aspx?goodid=38032
Холодильные агрегаты ASPERA (Италия), UJ 2192 GK | шт | 14940.9 |  | http://www.biznes-portal.com/GoodInfo.aspx?goodid=38033
Холодильные агрегаты ASPERA (Италия), UJ 2212 GK | шт | 15778.7 |  | http://www.biznes-portal.com/GoodInfo.aspx?goodid=38034
Холодильные компрессоры спиральные ''Bitzer'', EHS 725 | шт | 58929.4 | Холодопроизводительность 21400 Вт | http://www.biznes-portal.com/GoodInfo.aspx?goodid=38035
Холодильные компрессоры спиральные ''Bitzer'', EHS 730 | шт | 62494.4 | Холодопроизводительность 25700 Вт | http://www.biznes-portal.com/GoodInfo.aspx?goodid=38036
Холодильные компрессоры спиральные ''Bitzer'', EHS 736 | шт | 65524.7 | Холодопроизводительность 30800 Вт | http://www.biznes-portal.com/GoodInfo.aspx?goodid=38037
Холодильные компрессоры cпиральные ''Maneurop'', SM 185-4R | шт | 97003.6 | Холодопроизводительность 40478 Вт | http://www.biznes-portal.com/GoodInfo.aspx?goodid=38038
Холодильные компрессоры 'Bitzer' (Германия), 2GC-2,2 | шт | 28947.8 | Холодопроизводительность 3,43 Вт | http://www.biznes-portal.com/GoodInfo.aspx?goodid=38039
Холодильные компрессоры 'Bitzer' (Германия), 2FC-2,2 | шт | 30124.2 | Холодопроизводительность 4,2 Вт | http://www.biznes-portal.com/GoodInfo.aspx?goodid=38040
Холодильные компрессоры 'Bitzer' (Германия), 2EC-2,2 | шт | 39393.2 | Холодопроизводительность 5 Вт | http://www.biznes-portal.com/GoodInfo.aspx?goodid=38041
Холодильные компрессоры 'Bitzer' (Германия), 2EC-3,2 | шт | 42459.1 | Холодопроизводительность 5 Вт | http://www.biznes-portal.com/GoodInfo.aspx?goodid=38042
Холодильные компрессоры 'Bitzer' (Германия), 2DC-2,2 | шт | 40997.5 | Холодопроизводительность 6 Вт | http://www.biznes-portal.com/GoodInfo.aspx?goodid=38043
Холодильные компрессоры 'Bitzer' (Германия), 2DC-3,2 | шт | 42673.1 | Холодопроизводительность 6 Вт | http://www.biznes-portal.com/GoodInfo.aspx?goodid=38044
Холодильные компрессоры 'Bitzer' (Германия), 2CC-3,2 | шт | 42459.1 | Холодопроизводительность 7,5 Вт | http://www.biznes-portal.com/GoodInfo.aspx?goodid=38045
Холодильные компрессоры 'Bitzer' (Германия), 2CC-4,2 | шт | 44312.9 | Холодопроизводительность 7,5 Вт | http://www.biznes-portal.com/GoodInfo.aspx?goodid=38046
Холодильные компрессоры 'Bitzer' (Германия), 4FC-3,2 | шт | 46095.4 | Холодопроизводительность 8,23 Вт | http://www.biznes-portal.com/GoodInfo.aspx?goodid=38047
Холодильные компрессоры 'Bitzer' (Германия), 4FC -5.2 | шт | 50908.2 | Холодопроизводительность 8,23 Вт | http://www.biznes-portal.com/GoodInfo.aspx?goodid=38048
Холодильные компрессоры 'Bitzer' (Германия), 4EC -4.2 | шт | 47164.9 | Холодопроизводительность 10,31 Вт | http://www.biznes-portal.com/GoodInfo.aspx?goodid=38049
Холодильные компрессоры 'Bitzer' (Германия), 4EC -6.2 | шт | 54081.1 | Холодопроизводительность 10,31 Вт | http://www.biznes-portal.com/GoodInfo.aspx?goodid=38050
Холодильные компрессоры 'Bitzer' (Германия), 4DC -5.2Y | шт | 60355.4 | Холодопроизводительность 14,5 Вт | http://www.biznes-portal.com/GoodInfo.aspx?goodid=38051
Холодильные компрессоры 'Bitzer' (Германия), 4DC -5.2 | шт | 59285.9 | Холодопроизводительность 12,47 Вт | http://www.biznes-portal.com/GoodInfo.aspx?goodid=38052
Холодильные компрессоры 'Bitzer' (Германия), 4DC -7.2 | шт | 62316.2 | Холодопроизводительность 12,47 Вт | http://www.biznes-portal.com/GoodInfo.aspx?goodid=38053
Холодильные компрессоры 'Bitzer' (Германия), 4CC -6,2Y | шт | 66166.4 | Холодопроизводительность 17,6 Вт | http://www.biznes-portal.com/GoodInfo.aspx?goodid=38054
Холодильные компрессоры 'Bitzer' (Германия), 4CC -9,2 | шт | 67663.7 | Холодопроизводительность 14,73 Вт | http://www.biznes-portal.com/GoodInfo.aspx?goodid=38055
Холодильные компрессоры 'Maneurop'' (Франция), МТ 22-4V без вент. | шт | 13261.8 | Холодопроизводительность 2170 Вт | http://www.biznes-portal.com/GoodInfo.aspx?goodid=38056
Холодильные компрессоры 'Maneurop'' (Франция), МТ 28-4V без вент. | шт | 14081.8 | Холодопроизводительность 3326 Вт | http://www.biznes-portal.com/GoodInfo.aspx?goodid=38057
Холодильные компрессоры 'Maneurop'' (Франция), МТ 32-4V без вент. | шт | 14509.5 | Холодопроизводительность 3520 Вт | http://www.biznes-portal.com/GoodInfo.aspx?goodid=38058
Холодильные компрессоры 'Maneurop'' (Франция), МТ 36-4V без вент. | шт | 15543.4 | Холодопроизводительность 4330 Вт | http://www.biznes-portal.com/GoodInfo.aspx?goodid=38059
Холодильные компрессоры 'Maneurop'' (Франция), МТ 40-4V без вент. | шт | 16220.8 | Холодопроизводительность 4677 Вт | http://www.biznes-portal.com/GoodInfo.aspx?goodid=38060
Холодильные компрессоры 'Maneurop'' (Франция), МТ 50-4V без вент. | шт | 23992.4 | Холодопроизводительность 5210 Вт | http://www.biznes-portal.com/GoodInfo.aspx?goodid=38061
Холодильные компрессоры 'Maneurop'' (Франция), МТ 64-4 V без вент. | шт | 25061.9 | Холодопроизводительность 6740 Вт | http://www.biznes-portal.com/GoodInfo.aspx?goodid=38062
Холодильные компрессоры 'Maneurop'' (Франция), МТ 80-4 V без вент. | шт | 29339.9 | Холодопроизводительность 8583 Вт | http://www.biznes-portal.com/GoodInfo.aspx?goodid=38063
Холодильные компрессоры 'Maneurop'' (Франция), MT 100-4V без вент. | шт | 41888.8 | Холодопроизводительность 10206 Вт | http://www.biznes-portal.com/GoodInfo.aspx?goodid=38064
Холодильные компрессоры 'Maneurop'' (Франция), МТ 125-4 V без вент. | шт | 47628.4 | Холодопроизводительность 13710 Вт | http://www.biznes-portal.com/GoodInfo.aspx?goodid=38065
Холодильные компрессоры 'Maneurop'' (Франция), МТ 160-4 V без вент. | шт | 53974.1 | Холодопроизводительность 17300 Вт | http://www.biznes-portal.com/GoodInfo.aspx?goodid=38066
Холодильные компрессоры 'Maneurop'' (Франция), LTZ 22-4V без вент. | шт | 14616.5 | Холодопроизводительность 1064 Вт | http://www.biznes-portal.com/GoodInfo.aspx?goodid=38067
Холодильные компрессоры 'Maneurop'' (Франция), NTZ 068 A4 (аналог LTZ 28) | шт | 16541.6 | Холодопроизводительность 2380 Вт | http://www.biznes-portal.com/GoodInfo.aspx?goodid=38068
Холодильные компрессоры 'Maneurop'' (Франция), NTZ 108 A4 (аналог LTZ 44) | шт | 21675.2 | Холодопроизводительность 4170 Вт | http://www.biznes-portal.com/GoodInfo.aspx?goodid=38069
Холодильные компрессоры 'Maneurop'' (Франция), NTZ 136 A4 (аналог LTZ 50) | шт | 27557.4 | Холодопроизводительность 5370 Вт | http://www.biznes-portal.com/GoodInfo.aspx?goodid=38070
Холодильные компрессоры 'Danfoss'(Германия), NL 9 F | шт | 4527.55 | Для морозильных ларей | http://www.biznes-portal.com/GoodInfo.aspx?goodid=38071
Холодильные компрессоры 'Danfoss'(Германия), NL 11 F | шт | 4727.19 | Для морозильных ларей | http://www.biznes-portal.com/GoodInfo.aspx?goodid=38072
Холодильные компрессоры 'Danfoss'(Германия), FR 11 G | шт | 4267.31 | Среднетемпературный | http://www.biznes-portal.com/GoodInfo.aspx?goodid=38073
Холодильные компрессоры 'Danfoss'(Германия), SC 18 G | шт | 6634.46 | Среднетемпературный | http://www.biznes-portal.com/GoodInfo.aspx?goodid=38074
Холодильные компрессоры 'Danfoss'(Германия), SC 10 С | шт | 4666.59 | Низкотемпературный | http://www.biznes-portal.com/GoodInfo.aspx?goodid=38075
Холодильные компрессоры 'Danfoss'(Германия), SC 12 С | шт | 4933.96 | Низкотемпературный | http://www.biznes-portal.com/GoodInfo.aspx?goodid=38076
Холодильные компрессоры 'Danfoss'(Германия), SC 12 D | шт | 5482.97 | Среднетемпературный | http://www.biznes-portal.com/GoodInfo.aspx?goodid=38077
Холодильные компрессоры 'Danfoss'(Германия), SC 15 CМ | шт | 5540.01 | Низкотемпературный | http://www.biznes-portal.com/GoodInfo.aspx?goodid=38078
Холодильные компрессоры 'Danfoss'(Германия), SC 18 CМ | шт | 6374.22 | Низкотемпературный | http://www.biznes-portal.com/GoodInfo.aspx?goodid=38079
Холодильные компрессоры 'Danfoss'(Германия), пусковое реле на компрессора SC10C (117U6003), SC12C (117U6005) | шт | 203.21 |  | http://www.biznes-portal.com/GoodInfo.aspx?goodid=38080
Холодильные компрессоры 'Danfoss'(Германия), пусковое реле на компр. FR, NL | шт | 242.42 |  | http://www.biznes-portal.com/GoodInfo.aspx?goodid=38081
Холодильные компрессоры 'Danfoss'(Германия), пусковой конденсатор SC10C, SC12C, SC12D | шт | 385.02 |  | http://www.biznes-portal.com/GoodInfo.aspx?goodid=38082