## Лист1
Однофазные стабилизаторы переменного напряжения 'Штиль'R110 Мощность 0,11 кВА, Диапазон выходных напряже-ний 220±7% В, Рабочий диапазон входных напряжений 165...265 В, 70х200х155 мм, 2 кг | шт. | 2100 | Стабилизаторы производства ЗАО | http://www.biznes-portal.com/GoodInfo.aspx?goodid=214516
Однофазные стабилизаторы переменного напряжения 'Штиль'R400 Мощность 0,4 кВА, Диапазон выходных напряже-ний 220±7% В, Рабочий диапазон входных напряжений 165...265 В, 125х180х215 мм, 3 кг | шт. | 2800 | Стабилизаторы производства ЗАО | http://www.biznes-portal.com/GoodInfo.aspx?goodid=214517
Стабилизатор трехфазный SVC-15KVA Мощность 15 ВА, Вх.напр-ние 280-430 В, Вых.напр-ние 380+3% В, 550x445x960 мм, 80 кг | шт. | 24300 | Модели SOLBY от 3000 ВА до 100 кВА имеют электромеханическую схему регулировки выходного фазного напряжения | http://www.biznes-portal.com/GoodInfo.aspx?goodid=214592
Стабилизатор трехфазный SVC-20KVA Мощность 20 ВА, Вх.напр-ние 280-430 В, Вых.напр-ние 380+3% В, 630x600x960 мм, 100 кг | шт. | 30000 | Модели SOLBY от 3000 ВА до 100 кВА имеют электромеханическую схему регулировки выходного фазного напряжения | http://www.biznes-portal.com/GoodInfo.aspx?goodid=214593
Стабилизатор трехфазный SVC-30KVA Мощность 30 ВА, Вх.напр-ние 280-430 В, Вых.напр-ние 380+3% В, 630x600x960 мм, 120 кг | шт. | 36000 | Модели SOLBY от 3000 ВА до 100 кВА имеют электромеханическую схему регулировки выходного фазного напряжения | http://www.biznes-portal.com/GoodInfo.aspx?goodid=214594
Стабилизатор трехфазный SVC-60KVA Мощность 60 ВА, Вх.напр-ние 280-430 В, Вых.напр-ние 380+3% В, 630x600x960 мм, 200 кг | шт. | 84000 | Модели SOLBY от 3000 ВА до 100 кВА имеют электромеханическую схему регулировки выходного фазного напряжения | http://www.biznes-portal.com/GoodInfo.aspx?goodid=214595
Однофазные стабилизаторы напряжения SASSINSVC-500 VA Мощность 500 ВА, Вх.напр-ние 150 - 250 В, Вых.напр-ние 220+3% В, 165х190х145 мм, 4 кг | шт. | 1750 | Китайского производства от 500 ВА до 30 кВА имеют электро-механическую схему регулировки выходного напряжения | http://www.biznes-portal.com/GoodInfo.aspx?goodid=214596
Однофазные стабилизаторы напряжения SASSINSVC-1000 VA Мощность 1000 ВА, Вх.напр-ние 150 - 250 В, Вых.напр-ние 220+3% В, 195х210х175 мм, 6,6 кг | шт. | 1900 | Китайского производства от 500 ВА до 30 кВА имеют электро-механическую схему регулировки выходного напряжения | http://www.biznes-portal.com/GoodInfo.aspx?goodid=214597
Однофазные стабилизаторы напряжения SASSINSVC-1500 VA Мощность 1500 ВА, Вх.напр-ние 150 - 250 В, Вых.напр-ние 220+3% В, 195х210х175 мм, 7 кг | шт. | 2300 | Китайского производства от 500 ВА до 30 кВА имеют электро-механическую схему регулировки выходного напряжения | http://www.biznes-portal.com/GoodInfo.aspx?goodid=214598
Однофазные стабилизаторы напряжения SASSINSVC-2000 VA Мощность 2000 ВА, Вх.напр-ние 150 - 250 В, Вых.напр-ние 220+3% В, 300х240х210 мм, 11 кг | шт. | 3500 | Китайского производства от 500 ВА до 30 кВА имеют электро-механическую схему регулировки выходного напряжения | http://www.biznes-portal.com/GoodInfo.aspx?goodid=214599
Однофазные стабилизаторы напряжения SASSINSVC-3000 VA Мощность 3000 ВА, Вх.напр-ние 150 - 250 В, Вых.напр-ние 220+3% В, 315х235х240 мм, 14,5 кг | шт. | 4450 | Китайского производства от 500 ВА до 30 кВА имеют электро-механическую схему регулировки выходного напряжения | http://www.biznes-portal.com/GoodInfo.aspx?goodid=214600
Однофазные стабилизаторы напряжения SASSINSVC-5000 VA Мощность 5000 ВА, Вх.напр-ние 150 - 250 В, Вых.напр-ние 220+3% В, 475х245х205 мм, 25 кг | шт. | 6400 | Китайского производства от 500 ВА до 30 кВА имеют электро-механическую схему регулировки выходного напряжения | http://www.biznes-portal.com/GoodInfo.aspx?goodid=214601
Однофазные стабилизаторы напряжения SASSINSVC-8000 VA Мощность 8000 ВА, Вх.напр-ние 150 - 250 В, Вых.напр-ние 220+3% В, 540х280х230 мм, 35 кг | шт. | 8400 | Китайского производства от 500 ВА до 30 кВА имеют электро-механическую схему регулировки выходного напряжения | http://www.biznes-portal.com/GoodInfo.aspx?goodid=214602
Однофазные стабилизаторы напряжения SASSINSVC-10000 VA Мощность 10000 ВА, Вх.напр-ние 150 - 250 В, Вых.напр-ние 220+3% В, 540х280х230 мм, 38 кг | шт. | 9100 | Китайского производства от 500 ВА до 30 кВА имеют электро-механическую схему регулировки выходного напряжения | http://www.biznes-portal.com/GoodInfo.aspx?goodid=214603
Стабилизатор релейный, цифровая индикация, АСН- 500/1-Ц Мощность 500 ВА, Вх. напр. 135-260 В, Вых.напр. 220+8% В, 215*110*135 мм, 4,5 кг | шт. | 1000 | Стабилизаторы фирмы | http://www.biznes-portal.com/GoodInfo.aspx?goodid=214604
Стабилизатор релейный, цифровая индикация, АСН- 1 000/1-Ц Мощность 1000 ВА, Вх. напр. 135-260 В, Вых.напр. 220+8% В, 235*125*150 мм, 6 кг | шт. | 1300 | Стабилизаторы фирмы | http://www.biznes-portal.com/GoodInfo.aspx?goodid=214605
Стабилизатор релейный, цифровая индикация, АСН- 1 500/1-Ц Мощность 1500 ВА, Вх. напр. 135-260 В, Вых.напр. 220+8% В, 240*140*170 мм, 6,5 кг | шт. | 1500 | Стабилизаторы фирмы | http://www.biznes-portal.com/GoodInfo.aspx?goodid=214606
Стабилизатор релейный, цифровая индикация, АСН- 2 000/1-Ц Мощность 2000 ВА, Вх. напр. 135-260 В, Вых.напр. 220+8% В, 240*140*170 мм, 9 кг | шт. | 2100 | Стабилизаторы фирмы | http://www.biznes-portal.com/GoodInfo.aspx?goodid=214607
Стабилизатор релейный, цифровая индикация, АСН- 3 000/1-Ц Мощность 3000 ВА, Вх. напр. 135-260 В, Вых.напр. 220+8% В, 335*220*230 мм, 12 кг | шт. | 3100 | Стабилизаторы фирмы | http://www.biznes-portal.com/GoodInfo.aspx?goodid=214608
Стабилизатор релейный, цифровая индикация, АСН- 5 000/1-Ц Мощность 5000 ВА, Вх. напр. 135-260 В, Вых.напр. 220+8% В, 335*220*230 мм, 12,5 кг | шт. | 4200 | Стабилизаторы фирмы | http://www.biznes-portal.com/GoodInfo.aspx?goodid=214609
Стабилизатор релейный, цифровая индикация, АСН- 8 000/1-Ц Мощность 8000 ВА, Вх. напр. 135-260 В, Вых.напр. 220+8% В, 385*220*225 мм, 12,5 кг | шт. | 6000 | Стабилизаторы фирмы | http://www.biznes-portal.com/GoodInfo.aspx?goodid=214610
Стабилизатор релейный, цифровая индикация, АСН-10 000/1-Ц Мощность 10000 ВА, Вх. напр. 135-260 В, Вых.напр. 220+8% В, 390*220*235 мм, 19 кг | шт. | 6800 | Стабилизаторы фирмы | http://www.biznes-portal.com/GoodInfo.aspx?goodid=214611
СТАБИЛИЗАТОРЫ НАПРЯЖЕНИЯ ТРЕХФАЗНЫЕ СТС-3-10 380 У3, P 10 кВА | шт. | 58000 | Uвх Линейное 304-437 фазное 176-253 В, Uвых Линейное 380+2% Фазное 220+2% В, 690х580х365 мм, 135кг | http://www.biznes-portal.com/GoodInfo.aspx?goodid=214612
СТАБИЛИЗАТОРЫ НАПРЯЖЕНИЯ ТРЕХФАЗНЫЕ СТС-3-16 380 У3, P 16 кВА | шт. | 77000 | Uвх Линейное 304-437 фазное 176-253 В, Uвых Линейное 380+2% Фазное 220+2% В, 690х580х365 мм, 170кг | http://www.biznes-portal.com/GoodInfo.aspx?goodid=214613
СТАБИЛИЗАТОРЫ НАПРЯЖЕНИЯ ТРЕХФАЗНЫЕ СТС-3-25 380 У3, P 25 кВА | шт. | 99600 | Uвх Линейное 304-437 фазное 176-253 В, Uвых Линейное 380+2% Фазное 220+2% В, 790х740х435 мм, 243кг | http://www.biznes-portal.com/GoodInfo.aspx?goodid=214614
СТАБИЛИЗАТОРЫ НАПРЯЖЕНИЯ ТРЕХФАЗНЫЕ СТС-3-40 380 У3, P 40 кВА | шт. | 140000 | Uвх Линейное 304-437 фазное 176-253 В, Uвых Линейное 380+2% Фазное 220+2% В, 790х740х435 мм, 285кг | http://www.biznes-portal.com/GoodInfo.aspx?goodid=214615
СТАБИЛИЗАТОРЫ НАПРЯЖЕНИЯ ТРЕХФАЗНЫЕ СТС-3-63 380 У3, P 63 кВА | шт. | 195000 | Uвх Линейное 304-437 фазное 176-253 В, Uвых Линейное 380+2% Фазное 220+2% В, 990х895х520 мм, 432кг | http://www.biznes-portal.com/GoodInfo.aspx?goodid=214616
СТАБИЛИЗАТОРЫ НАПРЯЖЕНИЯ ТРЕХФАЗНЫЕ СТС-3-100 380 У3, P 100 кВА | шт. | 250000 | Uвх Линейное 304-437 фазное 176-253 В, Uвых Линейное 380+2% Фазное 220+2% В, 990х895х520 мм, 530кг | http://www.biznes-portal.com/GoodInfo.aspx?goodid=214617
СТАБИЛИЗАТОРЫ НАПРЯЖЕНИЯ ТРЕХФАЗНЫЕ СТС-5-16 380 У3, P 16 кВА | шт. | 81000 | Uвх Линейное 304-437 фазное 176-253 В, Uвых Линейное 380+2% Фазное 220+2% В, 690х580х365 мм, 140кг | http://www.biznes-portal.com/GoodInfo.aspx?goodid=214618
СТАБИЛИЗАТОРЫ НАПРЯЖЕНИЯ ТРЕХФАЗНЫЕ СТС-5-25 380 У3, P 25 кВА | шт. | 105000 | Uвх Линейное 304-437 фазное 176-253 В, Uвых Линейное 380+2% Фазное 220+2% В, 690х580х365 мм, 180кг | http://www.biznes-portal.com/GoodInfo.aspx?goodid=214619
СТАБИЛИЗАТОРЫ НАПРЯЖЕНИЯ ТРЕХФАЗНЫЕ СТС-5-40 380 У3, P 40 кВА | шт. | 147000 | Uвх Линейное 304-437 фазное 176-253 В, Uвых Линейное 380+2% Фазное 220+2% В, 790х740х435 мм, 255кг | http://www.biznes-portal.com/GoodInfo.aspx?goodid=214620
СТАБИЛИЗАТОРЫ НАПРЯЖЕНИЯ ТРЕХФАЗНЫЕ СТС-5-63 380 У3, P 63 кВА | шт. | 205000 | Uвх Линейное 304-437 фазное 176-253 В, Uвых Линейное 380+2% Фазное 220+2% В, 790х740х435 мм, 295кг | http://www.biznes-portal.com/GoodInfo.aspx?goodid=214621
СТАБИЛИЗАТОРЫ НАПРЯЖЕНИЯ ТРЕХФАЗНЫЕ СТС-5-80 380 У3, P 80 кВА | шт. | 220000 | Uвх Линейное 304-437 фазное 176-253 В, Uвых Линейное 380+2% Фазное 220+2% В, 990хх895х520 мм, 450кг | http://www.biznes-portal.com/GoodInfo.aspx?goodid=214622
СТАБИЛИЗАТОРЫ НАПРЯЖЕНИЯ ТРЕХФАЗНЫЕ СТС-5-100 380 У3, P 100 кВА | шт. | 262000 | Uвх Линейное 304-437 фазное 176-253 В, Uвых Линейное 380+2% Фазное 220+2% В, 990хх895х520 мм, 550кг | http://www.biznes-portal.com/GoodInfo.aspx?goodid=214623
СТАБИЛИЗАТОРЫ НАПРЯЖЕНИЯ ТРЕХФАЗНЫЕ СТС-5-120 380 У3, P 120 кВА | шт. | 291000 | Uвх Линейное 304-437 фазное 176-253 В, Uвых Линейное 380+2% Фазное 220+2% В, 990хх895х520 мм, 570кг | http://www.biznes-portal.com/GoodInfo.aspx?goodid=214624
СТАБИЛИЗАТОРЫ НАПРЯЖЕНИЯ ТРЕХФАЗНЫЕ СТС-5-160 380 У3, P 160 кВА | шт. | 357000 | Uвх Линейное 304-437 В, Uвых Линейное 380+2% В, 1320х1270х720 мм, 1050кг | http://www.biznes-portal.com/GoodInfo.aspx?goodid=214625
СТАБИЛИЗАТОРЫ НАПРЯЖЕНИЯ ТРЕХФАЗНЫЕ СТС-5-200 380 У3, P 200 кВА | шт. | 412000 | Uвх Линейное 304-437 В, Uвых Линейное 380+2% В, 1320х1270х720 мм, 1150кг | http://www.biznes-portal.com/GoodInfo.aspx?goodid=214626
СТАБИЛИЗАТОРЫ НАПРЯЖЕНИЯ ТРЕХФАЗНЫЕ СТС-5-250 380 У3, P 250 кВА | шт. | 467000 | Uвх Линейное 304-437 В, Uвых Линейное 380+2% В | http://www.biznes-portal.com/GoodInfo.aspx?goodid=214627
СТАБИЛИЗАТОРЫ НАПРЯЖЕНИЯ ТРЕХФАЗНЫЕ СТС-5-300 380 У3, P 300 кВА | шт. | 543000 | Uвх Линейное 304-437 В, Uвых Линейное 380+2% В | http://www.biznes-portal.com/GoodInfo.aspx?goodid=214628
СТАБИЛИЗАТОРЫ НАПРЯЖЕНИЯ ТРЕХФАЗНЫЕ СТС–3С 10/0.5 , P 10 кВА | шт. | 114000 | Uвх Линейное 304-437 фазное 176-253 В, Uвых Линейное 380+2% Фазное 220+2% В, 690х365х580 мм, 135кг | http://www.biznes-portal.com/GoodInfo.aspx?goodid=214629
СТАБИЛИЗАТОРЫ НАПРЯЖЕНИЯ ТРЕХФАЗНЫЕ СТС–3С 16/0.5, P 16 кВА | шт. | 135000 | Uвх Линейное 304-437 фазное 176-253 В, Uвых Линейное 380+2% Фазное 220+2% В, 690х365х580 мм, 170кг | http://www.biznes-portal.com/GoodInfo.aspx?goodid=214630
СТАБИЛИЗАТОРЫ НАПРЯЖЕНИЯ ТРЕХФАЗНЫЕ СТС–3С 25/0.5, P 25 кВА | шт. | 172000 | Uвх Линейное 304-437 фазное 176-253 В, Uвых Линейное 380+2% Фазное 220+2% В, 790х435х740 мм, 243кг | http://www.biznes-portal.com/GoodInfo.aspx?goodid=214631
СТАБИЛИЗАТОРЫ НАПРЯЖЕНИЯ ТРЕХФАЗНЫЕ СТС–3С 40/0.5, P 40 кВА | шт. | 195000 | Uвх Линейное 304-437 фазное 176-253 В, Uвых Линейное 380+2% Фазное 220+2% В, 790х435х740 мм, 285кг | http://www.biznes-portal.com/GoodInfo.aspx?goodid=214632
СТАБИЛИЗАТОРЫ НАПРЯЖЕНИЯ ТРЕХФАЗНЫЕ СТС–3С 63/0.5, P 63 кВА | шт. | 255000 | Uвх Линейное 304-437 фазное 176-253 В, Uвых Линейное 380+2% Фазное 220+2% В, 895х490х820 мм, 432кг | http://www.biznes-portal.com/GoodInfo.aspx?goodid=214633
СТАБИЛИЗАТОРЫ НАПРЯЖЕНИЯ ТРЕХФАЗНЫЕ СТС–3С 100/0.5, P 100 кВА | шт. | 314000 | Uвх Линейное 304-437 фазное 176-253 В, Uвых Линейное 380+2% Фазное 220+2% В, 895х490х820 мм, 530кг | http://www.biznes-portal.com/GoodInfo.aspx?goodid=214634
СТАБИЛИЗАТОРЫ НАПРЯЖЕНИЯ ТРЕХФАЗНЫЕ СТС-10,0/0,5'С', P 10 кВА | шт. | 129000 | Uвх Линейное 304-437 фазное 176-253 В, Uвых Линейное 380+2% Фазное 220+2% В, 260х415х550 мм, 193кг | http://www.biznes-portal.com/GoodInfo.aspx?goodid=214635
СТАБИЛИЗАТОРЫ НАПРЯЖЕНИЯ ТРЕХФАЗНЫЕ СТС-16,0/0,5'С', P 16 кВА | шт. | 145000 | Uвх Линейное 304-437 фазное 176-253 В, Uвых Линейное 380+2% Фазное 220+2% В, 835х495х625 мм, 280кг | http://www.biznes-portal.com/GoodInfo.aspx?goodid=214636
СТАБИЛИЗАТОРЫ НАПРЯЖЕНИЯ ТРЕХФАЗНЫЕ СТС-25,0/0,5'С', P 25 кВА | шт. | 202000 | Uвх Линейное 304-437 фазное 176-253 В, Uвых Линейное 380+2% Фазное 220+2% В, 915х545х714 мм, 398кг | http://www.biznes-portal.com/GoodInfo.aspx?goodid=214637
СТАБИЛИЗАТОРЫ НАПРЯЖЕНИЯ ТРЕХФАЗНЫЕ СТС-40,0/0,5'С', P 40 кВА | шт. | 252000 | Uвх Линейное 304-437 фазное 176-253 В, Uвых Линейное 380+2% Фазное 220+2% В, 985х570х798 мм, 500кг | http://www.biznes-portal.com/GoodInfo.aspx?goodid=214638
Стабилизаторы напряжения серии СН «КАСКАД» однофазные СН-400, 0,4 кВа, 4 кг, 140 х 95 х 240 мм | шт. | 3900 | производства НПФ | http://www.biznes-portal.com/GoodInfo.aspx?goodid=214639
Стабилизаторы напряжения серии СН «КАСКАД» однофазные СН-800, 0,8 кВа, 5 кг, 140 х 95 х 240 мм | шт. | 4400 | производства НПФ | http://www.biznes-portal.com/GoodInfo.aspx?goodid=214640
Стабилизаторы напряжения серии СН «КАСКАД» однофазные СН-1200, 1,2 кВа, 5 кг, 140 х 95 х 240 мм | шт. | 5600 | производства НПФ | http://www.biznes-portal.com/GoodInfo.aspx?goodid=214641
Стабилизаторы напряжения серии СН «КАСКАД» трёхфазные СНТ-6000, 2.2 х 3 кВа, 36 кг, 400 х 580 х 220 мм | шт. | 33000 | производства НПФ | http://www.biznes-portal.com/GoodInfo.aspx?goodid=214642
Стабилизаторы напряжения серии СН «КАСКАД» трёхфазные СНТ-10000, 3.5 х 3 кВа, 36 кг, 400 х 580 х 220 мм | шт. | 39000 | производства НПФ | http://www.biznes-portal.com/GoodInfo.aspx?goodid=214643
Стабилизаторы напряжения серии СН «КАСКАД» трёхфазные СНТ-12000, 4.4 х 3 кВа, 36 кг, 600 х 750 х 240 мм | шт. | 57800 | производства НПФ | http://www.biznes-portal.com/GoodInfo.aspx?goodid=214644
Стабилизаторы напряжения серии «Каскад» 2000, 2,2 кВа, 15 кг, 125х380х220 мм | шт. | 11000 | производства НПФ | http://www.biznes-portal.com/GoodInfo.aspx?goodid=214645
Стабилизаторы напряжения серии «Каскад» 4000, 3,5 кВа, 15 кг, 125х380х220 мм | шт. | 13000 | производства НПФ | http://www.biznes-portal.com/GoodInfo.aspx?goodid=214646
Стабилизаторы напряжения серии «Каскад» 5, 5,5 кВа, 28 кг, 210х485х300 мм | шт. | 20000 | производства НПФ | http://www.biznes-portal.com/GoodInfo.aspx?goodid=214647
Стабилизаторы напряжения серии «Каскад» 7, 7,7 кВа, 35 кг, 210х485х300 мм | шт. | 25000 | производства НПФ | http://www.biznes-portal.com/GoodInfo.aspx?goodid=214648
Стабилизаторы напряжения серии «Каскад» 8, 8 кВа, 40 кг, 210х485х300 мм | шт. | 32000 | производства НПФ | http://www.biznes-portal.com/GoodInfo.aspx?goodid=214649
Стабилизаторы напряжения серии «Каскад» 10, 10 кВа, 40 кг, 210х485х300 мм | шт. | 39000 | производства НПФ | http://www.biznes-portal.com/GoodInfo.aspx?goodid=214650
Стабилизаторы напряжения серии «Каскад» 12, 12 кВа, 40 кг, 210х485х300 мм | шт. | 41000 | производства НПФ | http://www.biznes-portal.com/GoodInfo.aspx?goodid=214651
Стабилизаторы напряжения серии «Каскад» 15, 15 кВа, 40 кг, 210х485х300 мм | шт. | 50000 | производства НПФ | http://www.biznes-portal.com/GoodInfo.aspx?goodid=214652
Стабилизаторы напряжения серии «Каскад» 17, 17 кВа, 40 кг, 210х485х300 мм | шт. | 56000 | производства НПФ | http://www.biznes-portal.com/GoodInfo.aspx?goodid=214653
Стабилизаторы напряжения серии «Каскад» 20, 20 кВа, 40 кг, 210х485х300 мм | шт. | 65000 | производства НПФ | http://www.biznes-portal.com/GoodInfo.aspx?goodid=214654
Стабилизаторы напряжения «САТУРН». 3.1. Стабилизаторы однофазные. Серия 500. СНЭ-О-4, 4.4 (20) кВа, 30 кг, 295 х 510 х 330 мм | шт. | 35000 | производства НПФ | http://www.biznes-portal.com/GoodInfo.aspx?goodid=214655
Стабилизаторы напряжения «САТУРН». 3.1. Стабилизаторы однофазные. Серия 500. СНЭ-О-5, 5.5(25) кВа, 30 кг, 295 х 510 х 330 мм | шт. | 36000 | производства НПФ | http://www.biznes-portal.com/GoodInfo.aspx?goodid=214656
Стабилизаторы напряжения «САТУРН». 3.1. Стабилизаторы однофазные. Серия 500. СНЭ-О-7, 7.0 (32) кВа, 30 кг, 295 х 510 х 330 мм | шт. | 37000 | производства НПФ | http://www.biznes-portal.com/GoodInfo.aspx?goodid=214657
Стабилизаторы напряжения «САТУРН». 3.1. Стабилизаторы однофазные. Серия 500. СНЭ-О-7*, 7.0 (32) кВа, 65 кг, 295 х 510 х 330 мм | шт. | 53000 | производства НПФ | http://www.biznes-portal.com/GoodInfo.aspx?goodid=214658
Стабилизаторы напряжения «САТУРН». 3.1. Стабилизаторы однофазные. Серия 500. СНЭ-О-8, 8.8 (40) кВа, 30 кг, 295 х 510 х 330 мм | шт. | 38000 | производства НПФ | http://www.biznes-portal.com/GoodInfo.aspx?goodid=214659
Стабилизаторы напряжения «САТУРН». 3.1. Стабилизаторы однофазные. Серия 500. СНЭ-О-8*, 8.8 (40) кВа, 65 кг, 295 х 510 х 330 мм | шт. | 54000 | производства НПФ | http://www.biznes-portal.com/GoodInfo.aspx?goodid=214660
Стабилизаторы напряжения «САТУРН». 3.1. Стабилизаторы однофазные. Серия 500. СНЭ-О-10, 11.0 (50) кВа, 30 кг, 295 х 510 х 330 мм | шт. | 41000 | производства НПФ | http://www.biznes-portal.com/GoodInfo.aspx?goodid=214661
Стабилизаторы напряжения «САТУРН». 3.1. Стабилизаторы однофазные. Серия 500. СНЭ-О-10*, 11.0 (50) кВа, 65 кг, 295 х 510 х 330 мм | шт. | 56000 | производства НПФ | http://www.biznes-portal.com/GoodInfo.aspx?goodid=214662
Стабилизаторы напряжения «САТУРН». 3.1. Стабилизаторы однофазные. Серия 500. СНЭ-О-14, 13.8 (63) кВа, 65 кг, 295 х 510 х 330 мм | шт. | 69000 | производства НПФ | http://www.biznes-portal.com/GoodInfo.aspx?goodid=214663
Стабилизаторы напряжения «САТУРН». 3.1. Стабилизаторы однофазные. Серия 500. СНЭ-О-17, 17.6 (80) кВа, 65 кг, 295 х 510 х 330 мм | шт. | 74000 | производства НПФ | http://www.biznes-portal.com/GoodInfo.aspx?goodid=214664
Стабилизаторы напряжения «САТУРН». 3.1. Стабилизаторы однофазные. Серия 500. СНЭ-О-20, 22.0 (100) кВа, 65 кг, 295 х 510 х 330 мм | шт. | 76900 | производства НПФ | http://www.biznes-portal.com/GoodInfo.aspx?goodid=214665
Стабилизаторы переменного напряжения однофазные серии Т 3000Т, 3 кВт, 220±5% В, 500х240х260 мм, 17 кг | шт. | 12900 | Модель PROGRESS | http://www.biznes-portal.com/GoodInfo.aspx?goodid=214666
Стабилизаторы переменного напряжения однофазные серии Т 5000Т, 5 кВт, 220±5% В, 500х240х260 мм, 22 кг | шт. | 14900 | Модель PROGRESS | http://www.biznes-portal.com/GoodInfo.aspx?goodid=214667
Стабилизаторы переменного напряжения однофазные серии Т 8000Т, 8 кВт, 220±5% В, 500х240х260 мм, 26 кг | шт. | 19900 | Модель PROGRESS | http://www.biznes-portal.com/GoodInfo.aspx?goodid=214668
Стабилизаторы переменного напряжения однофазные серии Т 10000Т, 10 кВт, 220±5% В, 500х240х260 мм, 30 кг | шт. | 26900 | Модель PROGRESS | http://www.biznes-portal.com/GoodInfo.aspx?goodid=214669
Стабилизаторы переменного напряжения однофазные серии Т 12000Т, 12 кВт, 220±5% В, 500х240х260 мм, 35 кг | шт. | 29900 | Модель PROGRESS | http://www.biznes-portal.com/GoodInfo.aspx?goodid=214670
Стабилизаторы переменного напряжения однофазные серии Т 15000Т, 15 кВт, 220±5% В, 350х300х800 мм, 75 кг | шт. | 45300 | Модель PROGRESS | http://www.biznes-portal.com/GoodInfo.aspx?goodid=214671
Стабилизаторы переменного напряжения однофазные серии Т 20000Т, 20 кВт, 220±5% В, 350х300х800 мм, 86 кг | шт. | 60800 | Модель PROGRESS | http://www.biznes-portal.com/GoodInfo.aspx?goodid=214672
Стабилизаторы переменного напряжения однофазные серии Т 30000Т, 30 кВт, 220±5% В, 350х300х800 мм, 95 кг | шт. | 69900 | Модель PROGRESS | http://www.biznes-portal.com/GoodInfo.aspx?goodid=214673
Стабилизаторы переменного напряжения однофазные серии Т 50000Т, 50 кВт, 220±5% В, 400х350х890 мм, 123 кг | шт. | 95000 | Модель PROGRESS | http://www.biznes-portal.com/GoodInfo.aspx?goodid=214674
Стабилизаторы переменного напряжения однофазные серии Т-20 3000Т-20, 3 кВт, 220±2,5% В, 500х240х260 мм, 14 кг | шт. | 11600 | Модель PROGRESS | http://www.biznes-portal.com/GoodInfo.aspx?goodid=214675
Стабилизаторы переменного напряжения однофазные серии Т-20 5000Т-20, 5 кВт, 220±2,5% В, 500х240х260 мм, 17 кг | шт. | 13300 | Модель PROGRESS | http://www.biznes-portal.com/GoodInfo.aspx?goodid=214676
Стабилизаторы переменного напряжения однофазные серии Т-20 8000Т-20, 8 кВт, 220±2,5% В, 500х240х260 мм, 21 кг | шт. | 17800 | Модель PROGRESS | http://www.biznes-portal.com/GoodInfo.aspx?goodid=214677
Стабилизаторы переменного напряжения однофазные серии Т-20 10000Т-20, 10 кВт, 220±2,5% В, 500х240х260 мм, 24 кг | шт. | 23800 | Модель PROGRESS | http://www.biznes-portal.com/GoodInfo.aspx?goodid=214678
Стабилизаторы переменного напряжения однофазные серии Т-20 12000Т-20, 12 кВт, 220±2,5% В, 500х240х260 мм, 26 кг | шт. | 26800 | Модель PROGRESS | http://www.biznes-portal.com/GoodInfo.aspx?goodid=214679
Стабилизаторы переменного напряжения однофазные серии Т-20 15000Т-20, 15 кВт, 220±2,5% В, 500х240х260мм, 31 кг | шт. | 38900 | Модель PROGRESS | http://www.biznes-portal.com/GoodInfo.aspx?goodid=214680
Стабилизаторы переменного напряжения однофазные серии Т-20 20000Т-20, 20 кВт, 220±2,5% В, 350х300х800 мм, 68 кг | шт. | 49900 | Модель PROGRESS | http://www.biznes-portal.com/GoodInfo.aspx?goodid=214681
Стабилизаторы переменного напряжения однофазные серии Т-20 30000Т-20, 30 кВт, 220±2,5% В, 350х300х800 мм, 75 кг | шт. | 59500 | Модель PROGRESS | http://www.biznes-portal.com/GoodInfo.aspx?goodid=214682
Стабилизаторы переменного напряжения однофазные серии Т-20 50000Т-20, 50 кВт, 220±2,5% В, 350х300х800 мм, 83 кг | шт. | 82300 | Модель PROGRESS | http://www.biznes-portal.com/GoodInfo.aspx?goodid=214683
Стабилизаторы переменного напряжения однофазные серии R3000R, 3,0 кВт, 220±3% В, 500х240х260 мм, 20 кг | шт. | 13900 | Модель PROGRESS | http://www.biznes-portal.com/GoodInfo.aspx?goodid=214684
Стабилизаторы переменного напряжения однофазные серии R5000R, 5,0 кВт, 220±3% В, 500х240х260 мм, 23 кг | шт. | 17900 | Модель PROGRESS | http://www.biznes-portal.com/GoodInfo.aspx?goodid=214685
Стабилизаторы переменного напряжения однофазные серии R8000R, 8,0 кВт, 220±3% В, 500х240х260 мм, 27 кг | шт. | 22900 | Модель PROGRESS | http://www.biznes-portal.com/GoodInfo.aspx?goodid=214686
Стабилизаторы переменного напряжения однофазные серии R10000R, 10,0 кВт, 220±3% В, 500х240х260 мм, 31 кг | шт. | 28900 | Модель PROGRESS | http://www.biznes-portal.com/GoodInfo.aspx?goodid=214687
Стабилизаторы переменного напряжения однофазные серии R12000R, 12,0 кВт, 220±3% В, 500х240х260 мм, 35 кг | шт. | 36300 | Модель PROGRESS | http://www.biznes-portal.com/GoodInfo.aspx?goodid=214688
Стабилизаторы переменного напряжения однофазные серии L3000L, 3 кВт, 220±1,5% В, 500х240х260 мм, 27 кг | шт. | 19900 | Модель PROGRESS | http://www.biznes-portal.com/GoodInfo.aspx?goodid=214689
Стабилизаторы переменного напряжения однофазные серии L5000L, 5 кВт, 220±1,5% В, 500х240х260 мм, 33 кг | шт. | 22500 | Модель PROGRESS | http://www.biznes-portal.com/GoodInfo.aspx?goodid=214690
Стабилизаторы переменного напряжения однофазные серии L8000L, 8 кВт, 220±1,5% В, 500х240х260 мм, 38 кг | шт. | 30900 | Модель PROGRESS | http://www.biznes-portal.com/GoodInfo.aspx?goodid=214691
Стабилизаторы переменного напряжения однофазные серии L10000L, 10 кВт, 220±1,5% В, 500х240х260 мм, 43 кг | шт. | 41900 | Модель PROGRESS | http://www.biznes-portal.com/GoodInfo.aspx?goodid=214692
Стабилизаторы переменного напряжения однофазные серии L12000L, 12 кВт, 220±1,5% В, 500х240х260 мм, 46 кг | шт. | 43800 | Модель PROGRESS | http://www.biznes-portal.com/GoodInfo.aspx?goodid=214693
Стабилизаторы переменного напряжения однофазные серии L15000L, 15 кВт, 220±1,5% В, 350х300х800 мм, 78 кг | шт. | 52600 | Модель PROGRESS | http://www.biznes-portal.com/GoodInfo.aspx?goodid=214694
Стабилизаторы переменного напряжения однофазные серии L20000L, 20 кВт, 220±1,5% В, 350х300х800 мм, 90 кг | шт. | 67400 | Модель PROGRESS | http://www.biznes-portal.com/GoodInfo.aspx?goodid=214695
Стабилизаторы переменного напряжения однофазные серии L30000L, 30 кВт, 220±1,5% В, 350х300х800 мм, 105 кг | шт. | 79400 | Модель PROGRESS | http://www.biznes-portal.com/GoodInfo.aspx?goodid=214696
Стабилизаторы переменного напряжения однофазные серии L50000L, 50 кВт, 220±1,5% В, 400х350х890 мм, 132 кг | шт. | 104400 | Модель PROGRESS | http://www.biznes-portal.com/GoodInfo.aspx?goodid=214697
Стабилизаторы переменного напряжения однофазные серии SL 1000SL, 1 кВт, 220±0,9% В, 500х240х260 мм, 16 кг | шт. | 10500 | Модель PROGRESS | http://www.biznes-portal.com/GoodInfo.aspx?goodid=214698
Стабилизаторы переменного напряжения однофазные серии SL 1500SL, 1,5 кВт, 220±0,9% В, 500х240х260 мм, 17 кг | шт. | 13200 | Модель PROGRESS | http://www.biznes-portal.com/GoodInfo.aspx?goodid=214699
Стабилизаторы переменного напряжения однофазные серии SL 2000SL, 2 кВт, 220±0,9% В, 500х240х260 мм, 18 кг | шт. | 16800 | Модель PROGRESS | http://www.biznes-portal.com/GoodInfo.aspx?goodid=214700
Стабилизаторы переменного напряжения однофазные серии SL 3000SL, 3 кВт, 220±0,9% В, 500х240х260 мм, 29 кг | шт. | 22400 | Модель PROGRESS | http://www.biznes-portal.com/GoodInfo.aspx?goodid=214701
Стабилизаторы переменного напряжения однофазные серии SL 5000SL, 5 кВт, 220±0,9% В, 500х240х260 мм, 35 кг | шт. | 28400 | Модель PROGRESS | http://www.biznes-portal.com/GoodInfo.aspx?goodid=214702
Стабилизаторы переменного напряжения однофазные серии SL 8000SL, 8 кВт, 220±0,9% В, 500х240х260 мм, 40 кг | шт. | 38400 | Модель PROGRESS | http://www.biznes-portal.com/GoodInfo.aspx?goodid=214703
Стабилизаторы переменного напряжения однофазные серии SL 10000SL, 10 кВт, 220±0,9% В, 500х240х260 мм, 45 кг | шт. | 48400 | Модель PROGRESS | http://www.biznes-portal.com/GoodInfo.aspx?goodid=214704
Стабилизаторы переменного напряжения однофазные серии SL 12000SL, 12 кВт, 220±0,9% В, 500х240х260 мм, 48 кг | шт. | 51100 | Модель PROGRESS | http://www.biznes-portal.com/GoodInfo.aspx?goodid=214705
Стабилизаторы переменного напряжения однофазные серии SL 15000SL, 15 кВт, 220±0,9% В, 350х300х800 мм, 80 кг | шт. | 58400 | Модель PROGRESS | http://www.biznes-portal.com/GoodInfo.aspx?goodid=214706
Стабилизаторы переменного напряжения однофазные серии SL 20000SL, 20 кВт, 220±0,9% В, 350х300х800 мм, 93 кг | шт. | 78400 | Модель PROGRESS | http://www.biznes-portal.com/GoodInfo.aspx?goodid=214707
Стабилизаторы переменного напряжения однофазные серии SL 30000SL, 30 кВт, 220±0,9% В, 350х300х800 мм, 108 кг | шт. | 83500 | Модель PROGRESS | http://www.biznes-portal.com/GoodInfo.aspx?goodid=214708
Стабилизаторы переменного напряжения однофазные серии SL 50000SL, 50 кВт, 220±0,9% В, 400х350х890 мм, 135 кг | шт. | 119000 | Модель PROGRESS | http://www.biznes-portal.com/GoodInfo.aspx?goodid=214709
Стабилизаторы переменного напряжения однофазные серии SL 3000SL-20, 3 кВт, 220±0,8% В, 500х240х260 мм, 19 кг | шт. | 16900 | Модель PROGRESS | http://www.biznes-portal.com/GoodInfo.aspx?goodid=214710
Стабилизаторы переменного напряжения однофазные серии SL 5000SL-20, 5 кВт, 220±0,8% В, 500х240х260 мм, 25 кг | шт. | 18900 | Модель PROGRESS | http://www.biznes-portal.com/GoodInfo.aspx?goodid=214711
Стабилизаторы переменного напряжения однофазные серии SL 8000SL-20, 8 кВт, 220±0,8% В, 500х240х260 мм, 30 кг | шт. | 23900 | Модель PROGRESS | http://www.biznes-portal.com/GoodInfo.aspx?goodid=214712
Стабилизаторы переменного напряжения однофазные серии SL 10000SL-20, 10 кВт, 220±0,8% В, 500х240х260 мм, 33 кг | шт. | 30500 | Модель PROGRESS | http://www.biznes-portal.com/GoodInfo.aspx?goodid=214713
Стабилизаторы переменного напряжения однофазные серии SL 12000SL-20, 12 кВт, 220±0,8% В, 500х240х260 мм, 36 кг | шт. | 39700 | Модель PROGRESS | http://www.biznes-portal.com/GoodInfo.aspx?goodid=214714
Стабилизаторы переменного напряжения однофазные серии SL 15000SL-20, 15 кВт, 220±0,8% В, 500х240х260 мм, 44 кг | шт. | 44200 | Модель PROGRESS | http://www.biznes-portal.com/GoodInfo.aspx?goodid=214715
Стабилизаторы переменного напряжения однофазные серии SL 20000SL-20, 20 кВт, 220±0,8% В, 350х300х800 мм, 70 кг | шт. | 52900 | Модель PROGRESS | http://www.biznes-portal.com/GoodInfo.aspx?goodid=214716
Стабилизаторы переменного напряжения однофазные серии SL 30000SL-20, 30 кВт, 220±0,8% В, 350х300х800 мм, 82 кг | шт. | 66900 | Модель PROGRESS | http://www.biznes-portal.com/GoodInfo.aspx?goodid=214717
Стабилизаторы переменного напряжения однофазные серии SL 50000SL-20, 50 кВт, 220±0,8% В, 350х300х800 мм, 93 кг | шт. | 78900 | Модель PROGRESS | http://www.biznes-portal.com/GoodInfo.aspx?goodid=214718
Стабилизаторы переменного напряжения однофазные серии SL 80000SL-20, 80 кВт, 220±0,8% В, 400х350х890 мм, 120 кг | шт. | 103800 | Модель PROGRESS | http://www.biznes-portal.com/GoodInfo.aspx?goodid=214719
Стойки к трехфазным стабилизаторам PROGRESS 36, 460х250х1230 мм, 15 кг | шт. | 3100 | Модель PROGRESS | http://www.biznes-portal.com/GoodInfo.aspx?goodid=214720
Стойки к трехфазным стабилизаторам PROGRESS 36 Байпас без стойки, 460х250х1230 мм, 15 кг | шт. | 4900 | Модель PROGRESS | http://www.biznes-portal.com/GoodInfo.aspx?goodid=214721
Стойки к трехфазным стабилизаторам PROGRESS 36 с БКС, 460х250х1230 мм, 16 кг | шт. | 4500 | Модель PROGRESS | http://www.biznes-portal.com/GoodInfo.aspx?goodid=214722
Стойки к трехфазным стабилизаторам PROGRESS 36 с Байпас, 460х250х1230 мм, 19 кг | шт. | 7600 | Модель PROGRESS | http://www.biznes-portal.com/GoodInfo.aspx?goodid=214723
Стойки к трехфазным стабилизаторам PROGRESS 36 с Байпас + БКС, 460х250х1230 мм, 20 кг | шт. | 9000 | Модель PROGRESS | http://www.biznes-portal.com/GoodInfo.aspx?goodid=214724
Блок контроля сети (БКС) с БАЙПАСPROGRESS 45, 400х200х130 мм, 15 кг | шт. | 19000 | Модель PROGRESS | http://www.biznes-portal.com/GoodInfo.aspx?goodid=214725
Блок контроля сети (БКС) с БАЙПАСPROGRESS 60, 400х200х130 мм, 18 кг | шт. | 21500 | Модель PROGRESS | http://www.biznes-portal.com/GoodInfo.aspx?goodid=214726
Блок контроля сети (БКС) с БАЙПАСPROGRESS 90, 400х200х130 мм, 22 кг | шт. | 24200 | Модель PROGRESS | http://www.biznes-portal.com/GoodInfo.aspx?goodid=214727
Блок контроля сети (БКС) с БАЙПАСPROGRESS 150, 400х200х130 мм, 32 кг | шт. | 34300 | Модель PROGRESS | http://www.biznes-portal.com/GoodInfo.aspx?goodid=214728
Стабилизаторы переменного напряжения трехфазные серии Т 9000Т, 9 кВт, 380±5% В, 3*500х240х260 мм, 51 кг | шт. | 38700 |  | http://www.biznes-portal.com/GoodInfo.aspx?goodid=214729
Стабилизаторы переменного напряжения трехфазные серии Т 15000Т, 15 кВт, 380±5% В, 3*500х240х260 мм, 66 кг | шт. | 44700 |  | http://www.biznes-portal.com/GoodInfo.aspx?goodid=214730
Стабилизаторы переменного напряжения трехфазные серии Т 24000Т, 24 кВт, 380±5% В, 3*500х240х260 мм, 78 кг | шт. | 59700 |  | http://www.biznes-portal.com/GoodInfo.aspx?goodid=214731
Стабилизаторы переменного напряжения трехфазные серии Т 30000Т, 30 кВт, 380±5% В, 3*500х240х260 мм, 90 кг | шт. | 80700 |  | http://www.biznes-portal.com/GoodInfo.aspx?goodid=214732
Стабилизаторы переменного напряжения трехфазные серии Т 36000Т, 36 кВт, 380±5% В, 3*500х240х260 мм, 105 кг | шт. | 89700 |  | http://www.biznes-portal.com/GoodInfo.aspx?goodid=214733
Стабилизаторы переменного напряжения трехфазные серии Т 45000Т, 45 кВт, 380±5% В, 3*350х300х800 мм, 225 кг | шт. | 135900 |  | http://www.biznes-portal.com/GoodInfo.aspx?goodid=214734
Стабилизаторы переменного напряжения трехфазные серии Т 60000Т, 60 кВт, 380±5% В, 3*350х300х800 мм, 258 кг | шт. | 182400 |  | http://www.biznes-portal.com/GoodInfo.aspx?goodid=214735
Стабилизаторы переменного напряжения трехфазные серии Т 90000Т, 90 кВт, 380±5% В, 3*350х300х800 мм, 285 кг | шт. | 209700 |  | http://www.biznes-portal.com/GoodInfo.aspx?goodid=214736
Стабилизаторы переменного напряжения трехфазные серии Т 150000Т, 150 кВт, 380±5% В, 3*400х350х890 мм, 370 кг | шт. | 285000 |  | http://www.biznes-portal.com/GoodInfo.aspx?goodid=214737
Стабилизаторы переменного напряжения трехфазные серии Т 9000Т-20, 9 кВт, 380±2,5% В, 3*500х240х260 мм, 42 кг | шт. | 34800 |  | http://www.biznes-portal.com/GoodInfo.aspx?goodid=214738
Стабилизаторы переменного напряжения трехфазные серии Т 15000Т-20, 15 кВт, 380±2,5% В, 3*500х240х260 мм, 51 кг | шт. | 39900 |  | http://www.biznes-portal.com/GoodInfo.aspx?goodid=214739
Стабилизаторы переменного напряжения трехфазные серии Т 24000Т-20, 24 кВт, 380±2,5% В, 3*500х240х260 мм, 63 кг | шт. | 53400 |  | http://www.biznes-portal.com/GoodInfo.aspx?goodid=214740
Стабилизаторы переменного напряжения трехфазные серии Т 30000Т-20, 30 кВт, 380±2,5% В, 3*500х240х260 мм, 72 кг | шт. | 71400 |  | http://www.biznes-portal.com/GoodInfo.aspx?goodid=214741
Стабилизаторы переменного напряжения трехфазные серии Т 36000Т-20, 36 кВт, 380±2,5% В, 3*500х240х260 мм, 78 кг | шт. | 80400 |  | http://www.biznes-portal.com/GoodInfo.aspx?goodid=214742
Стабилизаторы переменного напряжения трехфазные серии Т 45000Т-20, 45 кВт, 380±2,5% В, 3*500х240х260 мм, 93 кг | шт. | 116700 |  | http://www.biznes-portal.com/GoodInfo.aspx?goodid=214743
Стабилизаторы переменного напряжения трехфазные серии Т 60000Т-20, 60 кВт, 380±2,5% В, 3*350х300х800 мм, 204 кг | шт. | 149700 |  | http://www.biznes-portal.com/GoodInfo.aspx?goodid=214744
Стабилизаторы переменного напряжения трехфазные серии Т 90000Т-20, 90 кВт, 380±2,5% В, 3*350х300х800 мм, 225 кг | шт. | 178500 |  | http://www.biznes-portal.com/GoodInfo.aspx?goodid=214745
Стабилизаторы переменного напряжения трехфазные серии Т 150000Т-20, 150 кВт, 380±2,5% В, 3*350х300х800 мм, 249 кг | шт. | 246900 |  | http://www.biznes-portal.com/GoodInfo.aspx?goodid=214746
Стабилизаторы переменного напряжения трехфазные серии Т 9000R9,0 кВт, 380±3% В, 3*500х240х260 мм, 60 кг | шт. | 41700 |  | http://www.biznes-portal.com/GoodInfo.aspx?goodid=214747
Стабилизаторы переменного напряжения трехфазные серии Т 15000R15,0 кВт, 380±3% В, мм, 69 кг | шт. | 53700 |  | http://www.biznes-portal.com/GoodInfo.aspx?goodid=214748
Стабилизаторы переменного напряжения трехфазные серии Т 24000R24,0 кВт, 380±3% В, мм, 81 кг | шт. | 68700 |  | http://www.biznes-portal.com/GoodInfo.aspx?goodid=214749
Стабилизаторы переменного напряжения трехфазные серии Т 30000R30,0 кВт, 380±3% В, мм, 93 кг | шт. | 86700 |  | http://www.biznes-portal.com/GoodInfo.aspx?goodid=214750
Стабилизаторы переменного напряжения трехфазные серии Т 36000R36,0 кВт, 380±3% В, мм, 105 кг | шт. | 108900 |  | http://www.biznes-portal.com/GoodInfo.aspx?goodid=214751
Стойки к трехфазным стабилизаторам PROGRESS 36 Байпас без стойки, 460х250х1230 мм, 15 кг | шт. | 4900 |  | http://www.biznes-portal.com/GoodInfo.aspx?goodid=214752
Стойки к трехфазным стабилизаторам PROGRESS 36 с БКС, 460х250х1230 мм, 16 кг | шт. | 4500 |  | http://www.biznes-portal.com/GoodInfo.aspx?goodid=214753
Стойки к трехфазным стабилизаторам PROGRESS 36 с Байпас, 460х250х1230 мм, 19 кг | шт. | 7600 |  | http://www.biznes-portal.com/GoodInfo.aspx?goodid=214754
Стойки к трехфазным стабилизаторам PROGRESS 36 с Байпас + БКС, 460х250х1230 мм, 20 кг | шт. | 9000 |  | http://www.biznes-portal.com/GoodInfo.aspx?goodid=214755
Стойки к трехфазным стабилизаторам PROGRESS 45, 400х200х130 мм, 15 кг | шт. | 19000 |  | http://www.biznes-portal.com/GoodInfo.aspx?goodid=214756
Стойки к трехфазным стабилизаторам PROGRESS 60, 400х200х130 мм, 18 кг | шт. | 21500 |  | http://www.biznes-portal.com/GoodInfo.aspx?goodid=214757
Стойки к трехфазным стабилизаторам PROGRESS 90, 400х200х130 мм, 22 кг | шт. | 24200 |  | http://www.biznes-portal.com/GoodInfo.aspx?goodid=214758
Стойки к трехфазным стабилизаторам PROGRESS 150, 400х200х130 мм, 32 кг | шт. | 34300 |  | http://www.biznes-portal.com/GoodInfo.aspx?goodid=214759
Стабилизаторы переменного напряжения трехфазные серии L 9000L, 9 кВт, 380±1,5% В, 3*500х240х260 мм, 81 кг | шт. | 59700 |  | http://www.biznes-portal.com/GoodInfo.aspx?goodid=214760
Стабилизаторы переменного напряжения трехфазные серии L 15000L, 15 кВт, 380±1,5% В, 3*500х240х260 мм, 99 кг | шт. | 67500 |  | http://www.biznes-portal.com/GoodInfo.aspx?goodid=214761
Стабилизаторы переменного напряжения трехфазные серии L 24000L, 24 кВт, 380±1,5% В, 3*500х240х260 мм, 114 кг | шт. | 92700 |  | http://www.biznes-portal.com/GoodInfo.aspx?goodid=214762
Стабилизаторы переменного напряжения трехфазные серии L 30000L, 30 кВт, 380±1,5% В, 3*500х240х260 мм, 129 кг | шт. | 125700 |  | http://www.biznes-portal.com/GoodInfo.aspx?goodid=214763
Стабилизаторы переменного напряжения трехфазные серии L 36000L, 36 кВт, 380±1,5% В, 3*500х240х260 мм, 138 кг | шт. | 131400 |  | http://www.biznes-portal.com/GoodInfo.aspx?goodid=214764
Стабилизаторы переменного напряжения трехфазные серии L 45000L, 45 кВт, 380±1,5% В, 3*350х300х800 мм, 234 кг | шт. | 157800 |  | http://www.biznes-portal.com/GoodInfo.aspx?goodid=214765
Стабилизаторы переменного напряжения трехфазные серии L 60000L, 60 кВт, 380±1,5% В, 3*350х300х800 мм, 270 кг | шт. | 202200 |  | http://www.biznes-portal.com/GoodInfo.aspx?goodid=214766
Стабилизаторы переменного напряжения трехфазные серии L 90000L, 90 кВт, 380±1,5% В, 3*350х300х800 мм, 315 кг | шт. | 238200 |  | http://www.biznes-portal.com/GoodInfo.aspx?goodid=214767
Стабилизаторы переменного напряжения трехфазные серии L 150000L, 150 кВт, 380±1,5% В, 3*400х350х890 мм, 396 кг | шт. | 313200 |  | http://www.biznes-portal.com/GoodInfo.aspx?goodid=214768
Стабилизаторы переменного напряжения трехфазные серии SL 3000SL, 3 кВт, 380±0,9% В, 3*500х240х260 мм, 48 кг | шт. | 31500 |  | http://www.biznes-portal.com/GoodInfo.aspx?goodid=214769
Стабилизаторы переменного напряжения трехфазные серии SL 4500SL, 4,5 кВт, 380±0,9% В, 3*500х240х260 мм, 50 кг | шт. | 39600 |  | http://www.biznes-portal.com/GoodInfo.aspx?goodid=214770
Стабилизаторы переменного напряжения трехфазные серии SL 6000SL, 6 кВт, 380±0,9% В, 3*500х240х260 мм, 54 кг | шт. | 50400 |  | http://www.biznes-portal.com/GoodInfo.aspx?goodid=214771
Стабилизаторы переменного напряжения трехфазные серии SL 9000SL, 9 кВт, 380±0,9% В, 3*500х240х260 мм, 87 кг | шт. | 67200 |  | http://www.biznes-portal.com/GoodInfo.aspx?goodid=214772
Стабилизаторы переменного напряжения трехфазные серии SL 15000SL, 15 кВт, 380±0,9% В, 3*500х240х260 мм, 105 кг | шт. | 85200 |  | http://www.biznes-portal.com/GoodInfo.aspx?goodid=214773
Стабилизаторы переменного напряжения трехфазные серии SL 24000SL, 24 кВт, 380±0,9% В, 3*500х240х260 мм, 120 кг | шт. | 115200 |  | http://www.biznes-portal.com/GoodInfo.aspx?goodid=214774
Стабилизаторы переменного напряжения трехфазные серии SL 30000SL, 30 кВт, 380±0,9% В, 3*500х240х260 мм, 135 кг | шт. | 145200 |  | http://www.biznes-portal.com/GoodInfo.aspx?goodid=214775
Стабилизаторы переменного напряжения трехфазные серии SL 36000SL, 36 кВт, 380±0,9% В, 3*500х240х260 мм, 144 кг | шт. | 153300 |  | http://www.biznes-portal.com/GoodInfo.aspx?goodid=214776
Стабилизаторы переменного напряжения трехфазные серии SL 45000SL, 45 кВт, 380±0,9% В, 3*350х300х800 мм, 240 кг | шт. | 175200 |  | http://www.biznes-portal.com/GoodInfo.aspx?goodid=214777
Стабилизаторы переменного напряжения трехфазные серии SL 60000SL, 60 кВт, 380±0,9% В, 3*350х300х800 мм, 279 кг | шт. | 235200 |  | http://www.biznes-portal.com/GoodInfo.aspx?goodid=214778
Стабилизаторы переменного напряжения трехфазные серии SL 90000SL, 90 кВт, 380±0,9% В, 3*350х300х800 мм, 324 кг | шт. | 250500 |  | http://www.biznes-portal.com/GoodInfo.aspx?goodid=214779
Стабилизаторы переменного напряжения трехфазные серии SL 150000SL, 150 кВт, 380±0,9% В, 3*400х350х890 мм, 405 кг | шт. | 357000 |  | http://www.biznes-portal.com/GoodInfo.aspx?goodid=214780
Стабилизаторы переменного напряжения трехфазные серии SL-20 9000SL-209 кВт, 380±0,8% В, 3*500х240х260 мм, 81 кг | шт. | 50700 |  | http://www.biznes-portal.com/GoodInfo.aspx?goodid=214781
Стабилизаторы переменного напряжения трехфазные серии SL-20 15000SL-2015 кВт, 380±0,8% В, 3*500х240х260 мм, 99 кг | шт. | 56700 |  | http://www.biznes-portal.com/GoodInfo.aspx?goodid=214782
Стабилизаторы переменного напряжения трехфазные серии SL-20 24000SL-2024 кВт, 380±0,8% В, 3*500х240х260 мм, 114 кг | шт. | 71700 |  | http://www.biznes-portal.com/GoodInfo.aspx?goodid=214783
Стабилизаторы переменного напряжения трехфазные серии SL-20 30000SL-2030 кВт, 380±0,8% В, 3*500х240х260 мм, 129 кг | шт. | 91500 |  | http://www.biznes-portal.com/GoodInfo.aspx?goodid=214784
Стабилизаторы переменного напряжения трехфазные серии SL-20 36000SL-2036 кВт, 380±0,8% В, 3*500х240х260 мм, 138 кг | шт. | 119100 |  | http://www.biznes-portal.com/GoodInfo.aspx?goodid=214785
Стабилизаторы переменного напряжения трехфазные серии SL-20 45000SL-2045 кВт, 380±0,8% В, 3*500х240х260 мм, 234 кг | шт. | 132600 |  | http://www.biznes-portal.com/GoodInfo.aspx?goodid=214786
Стабилизаторы переменного напряжения трехфазные серии SL-20 60000SL-2060 кВт, 380±0,8% В, 3*350х300х800 мм, 270 кг | шт. | 158700 |  | http://www.biznes-portal.com/GoodInfo.aspx?goodid=214787
Стабилизаторы переменного напряжения трехфазные серии SL-20 90000SL-2090 кВт, 380±0,8% В, 3*350х300х800 мм, 315 кг | шт. | 200700 |  | http://www.biznes-portal.com/GoodInfo.aspx?goodid=214788
Стабилизаторы переменного напряжения трехфазные серии SL-20 150000SL-20150 кВт, 380±0,8% В, 3*350х300х800 мм, 396 кг | шт. | 236700 |  | http://www.biznes-portal.com/GoodInfo.aspx?goodid=214789
Стабилизаторы переменного напряжения трехфазные серии SL-20 240000LSL-20240 кВт, 380±0,8% В, 3*400х350х890 мм, 396 кг | шт. | 311400 |  | http://www.biznes-portal.com/GoodInfo.aspx?goodid=214790
Стойки к трехфазным стабилизаторам PROGRESS 36 кВт, В, 460х250х1230 мм, 15 кг | шт. | 3100 |  | http://www.biznes-portal.com/GoodInfo.aspx?goodid=214791
Стойки к трехфазным стабилизаторам PROGRESS 36 Байпас без стойки, 460х250х1230 мм, 15 кг | шт. | 4900 |  | http://www.biznes-portal.com/GoodInfo.aspx?goodid=214792
Стойки к трехфазным стабилизаторам PROGRESS 36 с БКС, 460х250х1230 мм, 16 кг | шт. | 4500 |  | http://www.biznes-portal.com/GoodInfo.aspx?goodid=214793
Стойки к трехфазным стабилизаторам PROGRESS 36 с Байпас, 460х250х1230 мм, 19 кг | шт. | 7600 |  | http://www.biznes-portal.com/GoodInfo.aspx?goodid=214794
Стойки к трехфазным стабилизаторам PROGRESS 36 с Байпас + БКС, 460х250х1230 мм, 20 кг | шт. | 9000 |  | http://www.biznes-portal.com/GoodInfo.aspx?goodid=214795
Блок контроля сети (БКС) с БАЙПАС PROGRESS 45 кВт, В, 400х200х130 мм, 15 кг | шт. | 19000 |  | http://www.biznes-portal.com/GoodInfo.aspx?goodid=214796
Блок контроля сети (БКС) с БАЙПАС PROGRESS 60, 400х200х130 мм, 18 кг | шт. | 21500 |  | http://www.biznes-portal.com/GoodInfo.aspx?goodid=214797
Блок контроля сети (БКС) с БАЙПАС PROGRESS 90, 400х200х130 мм, 22 кг | шт. | 24200 |  | http://www.biznes-portal.com/GoodInfo.aspx?goodid=214798
Блок контроля сети (БКС) с БАЙПАС PROGRESS 150, 400х200х130 мм, 32 кг | шт. | 34300 |  | http://www.biznes-portal.com/GoodInfo.aspx?goodid=214799
Однофазный стабилизатор переменного напряжения ССК-1-0,4-220 | шт. | 2400 | Мощ-ность, кВА 0,4 Диапазон выходных напряже-ний, В 220±7% Рабочий диапазон входных напряжений, В 160...280 Предельные значения отключения по входному напряжению, В * 140/290165х215х220 мм, 3 кг | http://www.biznes-portal.com/GoodInfo.aspx?goodid=214800
Однофазный стабилизатор переменного напряжения ССК-1-0,6-220 | шт. | 2700 | Мощ-ность, кВА 0,6 Диапазон выходных напряже-ний, В Рабочий диапазон входных напряжений, В Предельные значения отключения по входному напряжению, В * мм, 4 кг | http://www.biznes-portal.com/GoodInfo.aspx?goodid=214801
Однофазный стабилизатор переменного напряжения ССК-1-0,8-220 | шт. | 2950 | Мощ-ность, кВА 0,8 Диапазон выходных напряже-ний, В Рабочий диапазон входных напряжений, В Предельные значения отключения по входному напряжению, В * мм, 5 кг | http://www.biznes-portal.com/GoodInfo.aspx?goodid=214802
Однофазный стабилизатор переменного напряжения ССК-1-1,2-220 | шт. | 4100 | Мощ-ность, кВА 1,2 Диапазон выходных напряже-ний, В Рабочий диапазон входных напряжений, В Предельные значения отключения по входному напряжению, В * мм, 7 кг | http://www.biznes-portal.com/GoodInfo.aspx?goodid=214803
Однофазный стабилизатор переменного напряжения ССК-1-6-220 | шт. | 22440 | Мощ-ность, кВА 6 Диапазон выходных напряже-ний, В 220±5% Рабочий диапазон входных напряжений, В 154...270 Предельные значения отключения по входному напряжению, В * 130/285450x280x320 мм, 32 кг | http://www.biznes-portal.com/GoodInfo.aspx?goodid=214804
Однофазный стабилизатор переменного напряжения ССК-1-7,5-220 | шт. | 23900 | Мощ-ность, кВА 7,5 Диапазон выходных напряже-ний, В Рабочий диапазон входных напряжений, В Предельные значения отключения по входному напряжению, В * мм, 34 кг | http://www.biznes-portal.com/GoodInfo.aspx?goodid=214805
Однофазный стабилизатор переменного напряжения ССК-1-9-220 | шт. | 30400 | Мощ-ность, кВА 9 Диапазон выходных напряже-ний, В Рабочий диапазон входных напряжений, В Предельные значения отключения по входному напряжению, В * мм, 35 кг | http://www.biznes-portal.com/GoodInfo.aspx?goodid=214806
Однофазный стабилизатор переменного напряжения ССК-1-12-220 | шт. | 34510 | Мощ-ность, кВА 12 Диапазон выходных напряже-ний, В Рабочий диапазон входных напряжений, В Предельные значения отключения по входному напряжению, В * мм, 42 кг | http://www.biznes-portal.com/GoodInfo.aspx?goodid=214807
Однофазный стабилизатор переменного напряжения ССК-1-16-220 | шт. | 47360 | Мощ-ность, кВА 16 Диапазон выходных напряже-ний, В 220±3% Рабочий диапазон входных напряжений, В 160...265 Предельные значения отключения по входному напряжению, В * 135/290750x280x320 мм, 65 кг | http://www.biznes-portal.com/GoodInfo.aspx?goodid=214808
Однофазный стабилизатор переменного напряжения ССК-1-21-220 | шт. | 54400 | Мощ-ность, кВА 21 Диапазон выходных напряже-ний, В 220±3% Рабочий диапазон входных напряжений, В 165...265 Предельные значения отключения по входному напряжению, В * 135/290750x280x320 мм, 70 кг | http://www.biznes-portal.com/GoodInfo.aspx?goodid=214809
Однофазный стабилизатор переменного напряжения ССК-1-27-220 | шт. | 59200 | Мощ-ность, кВА 27 Диапазон выходных напряже-ний, В 220±2% Рабочий диапазон входных напряжений, В 180...250 Предельные значения отключения по входному напряжению, В * 150/275750x280x320 +650х500х225 мм, 74 кг | http://www.biznes-portal.com/GoodInfo.aspx?goodid=214810
Однофазный стабилизатор переменного напряжения ССК-1-33-220 | шт. | 64000 | Мощ-ность, кВА 21 Диапазон выходных напряже-ний, В Рабочий диапазон входных напряжений, В Предельные значения отключения по входному напряжению, В * мм, 75 кг | http://www.biznes-portal.com/GoodInfo.aspx?goodid=214811
Трёхфазный стабилизатор переменного напряжения ССК-3-18-380, щит исп.1 | шт. | 78400 | 18/6 Диапазон выходных напряже-ний, В 220±5% Рабочий диапазон входных напряжений, В 154...270 Предельные значения отключения по входному напряжению, В * 130/285 (650х500х225) мм, 96 кг | http://www.biznes-portal.com/GoodInfo.aspx?goodid=214812
Трёхфазный стабилизатор переменного напряжения ССК-3-18-380, щит исп.2 | шт. | 81820 | Диапазон выходных напряже-ний, В Рабочий диапазон входных напряжений, В Предельные значения отключения по входному напряжению, В * мм, 98 кг | http://www.biznes-portal.com/GoodInfo.aspx?goodid=214813
Трёхфазный стабилизатор переменного напряжения ССК-3-18-380, щит исп.3 | шт. | 79120 | Диапазон выходных напряже-ний, В Рабочий диапазон входных напряжений, В Предельные значения отключения по входному напряжению, В * мм, 98 кг | http://www.biznes-portal.com/GoodInfo.aspx?goodid=214814
Трёхфазный стабилизатор переменного напряжения ССК-3-22,5-380, щит исп.1 | шт. | 82780 | 22,5/7,5 Диапазон выходных напряже-ний, В 220±5% Рабочий диапазон входных напряжений, В 154...270 Предельные значения отключения по входному напряжению, В * 130/285 (650х500х225) мм, 96 кг | http://www.biznes-portal.com/GoodInfo.aspx?goodid=214815
Трёхфазный стабилизатор переменного напряжения ССК-3-22,5-380, щит исп.2 | шт. | 86200 | Диапазон выходных напряже-ний, В Рабочий диапазон входных напряжений, В Предельные значения отключения по входному напряжению, В * мм, 98 кг | http://www.biznes-portal.com/GoodInfo.aspx?goodid=214816
Трёхфазный стабилизатор переменного напряжения ССК-3-22,5-380, щит исп.3 | шт. | 83500 | Диапазон выходных напряже-ний, В Рабочий диапазон входных напряжений, В Предельные значения отключения по входному напряжению, В * мм, 98 кг | http://www.biznes-portal.com/GoodInfo.aspx?goodid=214817
Трёхфазный стабилизатор переменного напряжения ССК-3-27-380, щит исп.1 | шт. | 102280 | 27/9 Диапазон выходных напряже-ний, В 220±5% Рабочий диапазон входных напряжений, В 154...270 Предельные значения отключения по входному напряжению, В * 130/285 (650х500х225) мм, 102 кг | http://www.biznes-portal.com/GoodInfo.aspx?goodid=214818
Трёхфазный стабилизатор переменного напряжения ССК-3-27-380, щит исп.2 | шт. | 105700 | Диапазон выходных напряже-ний, В Рабочий диапазон входных напряжений, В Предельные значения отключения по входному напряжению, В * мм, 105 кг | http://www.biznes-portal.com/GoodInfo.aspx?goodid=214819
Трёхфазный стабилизатор переменного напряжения ССК-3-27-380, щит исп.3 | шт. | 103000 | Диапазон выходных напряже-ний, В Рабочий диапазон входных напряжений, В Предельные значения отключения по входному напряжению, В * мм, 105 кг | http://www.biznes-portal.com/GoodInfo.aspx?goodid=214820
Трёхфазный стабилизатор переменного напряжения ССК-3-36-380, щит исп.1 | шт. | 114610 | 36/12 Диапазон выходных напряже-ний, В 220±5% Рабочий диапазон входных напряжений, В 154...270 Предельные значения отключения по входному напряжению, В * 130/285 (650х500х225) мм, 132 кг | http://www.biznes-portal.com/GoodInfo.aspx?goodid=214821
Трёхфазный стабилизатор переменного напряжения ССК-3-36-380, щит исп.2 | шт. | 118030 | Диапазон выходных напряже-ний, В Рабочий диапазон входных напряжений, В Предельные значения отключения по входному напряжению, В * мм, 136 кг | http://www.biznes-portal.com/GoodInfo.aspx?goodid=214822
Трёхфазный стабилизатор переменного напряжения ССК-3-36-380, щит исп.3 | шт. | 115330 | Диапазон выходных напряже-ний, В Рабочий диапазон входных напряжений, В Предельные значения отключения по входному напряжению, В * мм, 136 кг | http://www.biznes-portal.com/GoodInfo.aspx?goodid=214823
Трёхфазный стабилизатор переменного напряжения ССК-3-48-380, щит исп.1 | шт. | 157080 | 48/16 Диапазон выходных напряже-ний, В 220±3% Рабочий диапазон входных напряжений, В 165...265 Предельные значения отключения по входному напряжению, В * 135/290(650х500х225) мм, 202 кг | http://www.biznes-portal.com/GoodInfo.aspx?goodid=214824
Трёхфазный стабилизатор переменного напряжения ССК-3-48-380, щит исп.2 | шт. | 160080 | Диапазон выходных напряже-ний, В Рабочий диапазон входных напряжений, В Предельные значения отключения по входному напряжению, В * мм, 205 кг | http://www.biznes-portal.com/GoodInfo.aspx?goodid=214825
Трёхфазный стабилизатор переменного напряжения ССК-3-48-380, щит исп.3 | шт. | 161080 | Диапазон выходных напряже-ний, В Рабочий диапазон входных напряжений, В Предельные значения отключения по входному напряжению, В * мм, 205 кг | http://www.biznes-portal.com/GoodInfo.aspx?goodid=214826
Трёхфазный стабилизатор переменного напряжения ССК-3-63-380, щит исп.1 | шт. | 178200 | 63/21 Диапазон выходных напряже-ний, В 220±3% Рабочий диапазон входных напряжений, В 165...265 Предельные значения отключения по входному напряжению, В * 135/290 (650х500х225) мм, 217 кг | http://www.biznes-portal.com/GoodInfo.aspx?goodid=214827
Трёхфазный стабилизатор переменного напряжения ССК-3-63-380, щит исп.2 | шт. | 181200 | Диапазон выходных напряже-ний, В Рабочий диапазон входных напряжений, В Предельные значения отключения по входному напряжению, В * мм, 220 кг | http://www.biznes-portal.com/GoodInfo.aspx?goodid=214828
Трёхфазный стабилизатор переменного напряжения ССК-3-63-380, щит исп.3 | шт. | 182200 | Диапазон выходных напряже-ний, В Рабочий диапазон входных напряжений, В Предельные значения отключения по входному напряжению, В * мм, 220 кг | http://www.biznes-portal.com/GoodInfo.aspx?goodid=214829
Трёхфазный стабилизатор переменного напряжения ССК-3-81-380, щит исп.3** | шт. | 199600 | 81/27 Диапазон выходных напряже-ний, В 220±2% Рабочий диапазон входных напряжений, В 180...250 Предельные значения отключения по входному напряжению, В * 150/275 (650х500х225) мм, 225 кг | http://www.biznes-portal.com/GoodInfo.aspx?goodid=214830
Трёхфазный стабилизатор переменного напряжения ССК-3-100-380, щит исп.3** | шт. | 214000 | 100/33 Диапазон выходных напряже-ний, В 220±2% Рабочий диапазон входных напряжений, В 180...250 Предельные значения отключения по входному напряжению, В * 150/275(650х500х225) мм, 225 кг | http://www.biznes-portal.com/GoodInfo.aspx?goodid=214831
ФИЛЬТРЫ СЕТЕВЫЕ МАГИСТРАЛЬНЫЕ Квазар Ф25 | шт. | 118000 | Номинальная мощность, кВА (ток фазы, А) 26 (40), Номинальное напряжение, В, Гц. 380, 50 Ток утечки на землю, мА не более/сопротивление изоляции МОм, не менее 5/20 Габаритные размеры, (Ш*В*Г) 640х350х190 мм | http://www.biznes-portal.com/GoodInfo.aspx?goodid=214832
ФИЛЬТРЫ СЕТЕВЫЕ МАГИСТРАЛЬНЫЕ Квазар Ф50 | шт. | 140000 | Номинальная мощность, кВА (ток фазы, А) 52 (80), Номинальное напряжение, В, Гц. 380, 50 Ток утечки на землю, мА не более/сопротивление изоляции МОм, не менее 5/20 Габаритные размеры, (Ш*В*Г) 900х362х192 мм | http://www.biznes-portal.com/GoodInfo.aspx?goodid=214833
ФИЛЬТРЫ СЕТЕВЫЕ МАГИСТРАЛЬНЫЕ Квазар Ф65 | шт. | 145000 | Номинальная мощность, кВА (ток фазы, А) 66 (100), Номинальное напряжение, В, Гц. 380, 50 Ток утечки на землю, мА не более/сопротивление изоляции МОм, не менее 5/20 Габаритные размеры, (Ш*В*Г) 900х362х192 мм | http://www.biznes-portal.com/GoodInfo.aspx?goodid=214834
ФИЛЬТРЫ СЕТЕВЫЕ МАГИСТРАЛЬНЫЕ Квазар Ф100 | шт. | 152000 | Номинальная мощность, кВА (ток фазы, А) 105 (160), Номинальное напряжение, В, Гц. 380, 50 Ток утечки на землю, мА не более/сопротивление изоляции МОм, не менее 5/20 Габаритные размеры, (Ш*В*Г) 900х362х192 мм | http://www.biznes-portal.com/GoodInfo.aspx?goodid=214835
ФИЛЬТРЫ СЕТЕВЫЕ МАГИСТРАЛЬНЫЕ Квазар Ф160 | шт. | 166000 | Номинальная мощность, кВА (ток фазы, А) 165 (250), Номинальное напряжение, В, Гц. 380, 50 Ток утечки на землю, мА не более/сопротивление изоляции МОм, не менее 5/20 Габаритные размеры, (Ш*В*Г) 1405х554х212 мм | http://www.biznes-portal.com/GoodInfo.aspx?goodid=214836
ФИЛЬТРЫ СЕТЕВЫЕ МАГИСТРАЛЬНЫЕ Квазар Ф250 | шт. | 175000 | Номинальная мощность, кВА (ток фазы, А) 264 (400), Номинальное напряжение, В, Гц. 380, 50 Ток утечки на землю, мА не более/сопротивление изоляции МОм, не менее 5/20 Габаритные размеры, (Ш*В*Г) 1405х554х212 мм | http://www.biznes-portal.com/GoodInfo.aspx?goodid=214837
ФИЛЬТРЫ СЕТЕВЫЕ ТРАНСФОРМАТОРНЫЕ ОДНОФАЗНЫЕ ФСТО-1000 | шт. | 9500 | Номинальная мощность, кВА (ток фазы, А) 1,2, Номинальное напряжение, В, Гц. 220, 50 Ток утечки на землю, мА не более/сопротивление изоляции МОм, не менее /10 Габаритные размеры, (Ш*В*Г) 504х320х237 мм | http://www.biznes-portal.com/GoodInfo.aspx?goodid=214838
ФИЛЬТРЫ СЕТЕВЫЕ ТРАНСФОРМАТОРНЫЕ ОДНОФАЗНЫЕ ФСТО-2000 | шт. | 13500 | Номинальная мощность, кВА (ток фазы, А) 2,2, Номинальное напряжение, В, Гц. 220, 50 Ток утечки на землю, мА не более/сопротивление изоляции МОм, не менее /10 Габаритные размеры, (Ш*В*Г) 504х320х237 мм | http://www.biznes-portal.com/GoodInfo.aspx?goodid=214839
ФИЛЬТРЫ СЕТЕВЫЕ ТРАНСФОРМАТОРНЫЕ ОДНОФАЗНЫЕ ФСТО-3500 | шт. | 16900 | Номинальная мощность, кВА (ток фазы, А) 3,5, Номинальное напряжение, В, Гц. 220, 50 Ток утечки на землю, мА не более/сопротивление изоляции МОм, не менее /10 Габаритные размеры, (Ш*В*Г) 504х320х237 мм | http://www.biznes-portal.com/GoodInfo.aspx?goodid=214840
ФИЛЬТРЫ СЕТЕВЫЕ ТРАНСФОРМАТОРНЫЕ ОДНОФАЗНЫЕ ФСТО-7000 | шт. | 50000 | Номинальная мощность, кВА (ток фазы, А) 7, Номинальное напряжение, В, Гц. 220, 50 Ток утечки на землю, мА не более/сопротивление изоляции МОм, не менее /10 Габаритные размеры, (Ш*В*Г) 945х272х350 мм | http://www.biznes-portal.com/GoodInfo.aspx?goodid=214841
ФИЛЬТРЫ СЕТЕВЫЕ ТРАНСФОРМАТОРНЫЕ ОДНОФАЗНЫЕ ФСТО-10000 | шт. | 52500 | Номинальная мощность, кВА (ток фазы, А) 10, Номинальное напряжение, В, Гц. 220, 50 Ток утечки на землю, мА не более/сопротивление изоляции МОм, не менее /10 Габаритные размеры, (Ш*В*Г) 945х272х350 мм | http://www.biznes-portal.com/GoodInfo.aspx?goodid=214842
ФИЛЬТРЫ СЕТЕВЫЕ ТРАНСФОРМАТОРНЫЕ ТРЕХФАЗНЫЕ ФСТТ-3000 | шт. | 29000 | Номинальная мощность, кВА (ток фазы, А) 3, Номинальное напряжение, В, Гц. 380, 50 Ток утечки на землю, мА не более/сопротивление изоляции МОм, не менее /10 Габаритные размеры, (Ш*В*Г) 945х272х350 мм | http://www.biznes-portal.com/GoodInfo.aspx?goodid=214843
ФИЛЬТРЫ СЕТЕВЫЕ ТРАНСФОРМАТОРНЫЕ ТРЕХФАЗНЫЕ ФСТТ-6000 | шт. | 51500 | Номинальная мощность, кВА (ток фазы, А) 6,6, Номинальное напряжение, В, Гц. 380, 50 Ток утечки на землю, мА не более/сопротивление изоляции МОм, не менее /10 Габаритные размеры, (Ш*В*Г) 945х272х350 мм | http://www.biznes-portal.com/GoodInfo.aspx?goodid=214844
ФИЛЬТРЫ СЕТЕВЫЕ ТРАНСФОРМАТОРНЫЕ ТРЕХФАЗНЫЕ ФСТТ-10000 | шт. | 55000 | Номинальная мощность, кВА (ток фазы, А) 10, Номинальное напряжение, В, Гц. 380, 50 Ток утечки на землю, мА не более/сопротивление изоляции МОм, не менее /10 Габаритные размеры, (Ш*В*Г) 945х272х350 мм | http://www.biznes-portal.com/GoodInfo.aspx?goodid=214845
ФИЛЬТРЫ СЕТЕВЫЕ ТРАНСФОРМАТОРНЫЕ ТРЕХФАЗНЫЕ ФСТТ-12000 | шт. | 150000 | Номинальная мощность, кВА (ток фазы, А) 12, Номинальное напряжение, В, Гц. 380, 50 Ток утечки на землю, мА не более/сопротивление изоляции МОм, не менее /10 Габаритные размеры, (Ш*В*Г) 1800х600х400 мм | http://www.biznes-portal.com/GoodInfo.aspx?goodid=214846
ФИЛЬТРЫ СЕТЕВЫЕ ТРАНСФОРМАТОРНЫЕ ТРЕХФАЗНЫЕ ФСТТ-15000 | шт. | 163000 | Номинальная мощность, кВА (ток фазы, А) 15, Номинальное напряжение, В, Гц. 380, 50 Ток утечки на землю, мА не более/сопротивление изоляции МОм, не менее /10 Габаритные размеры, (Ш*В*Г) 1800х600х400 мм | http://www.biznes-portal.com/GoodInfo.aspx?goodid=214847
ФИЛЬТРЫ СЕТЕВЫЕ ТРАНСФОРМАТОРНЫЕ ТРЕХФАЗНЫЕ ФСТТ-20000 | шт. | 172000 | Номинальная мощность, кВА (ток фазы, А) 20, Номинальное напряжение, В, Гц. 380, 50 Ток утечки на землю, мА не более/сопротивление изоляции МОм, не менее /10 Габаритные размеры, (Ш*В*Г) 1800х600х400 мм | http://www.biznes-portal.com/GoodInfo.aspx?goodid=214848
ФИЛЬТРЫ СЕТЕВЫЕ ТРАНСФОРМАТОРНЫЕ ТРЕХФАЗНЫЕ ФСТТ-25000 | шт. | 185000 | Номинальная мощность, кВА (ток фазы, А) 25, Номинальное напряжение, В, Гц. 380, 50 Ток утечки на землю, мА не более/сопротивление изоляции МОм, не менее /10 Габаритные размеры, (Ш*В*Г) 1800х600х400 мм | http://www.biznes-portal.com/GoodInfo.aspx?goodid=214849
ФИЛЬТРЫ СЕТЕВЫЕ ТРАНСФОРМАТОРНЫЕ ТРЕХФАЗНЫЕ ФСТТ-30000 | шт. | 200000 | Номинальная мощность, кВА (ток фазы, А) 30, Номинальное напряжение, В, Гц. 380, 50 Ток утечки на землю, мА не более/сопротивление изоляции МОм, не менее /10 Габаритные размеры, (Ш*В*Г) 1800х600х400 мм | http://www.biznes-portal.com/GoodInfo.aspx?goodid=214850
ФИЛЬТРЫ СЕТЕВЫЕ ПОМЕХОПОДАВЛЯЮЩИЕ ОДНОФАЗНЫЕ Политрон-3 | шт. | 2000 | Номинальная мощность, кВА (ток фазы, А) 2,2, Номинальное напряжение, В, Гц. 220, 50 Ток утечки на землю, мА не более/сопротивление изоляции МОм, не менее 3 розетки Габаритные размеры, (Ш*В*Г) 360х75х55 мм | http://www.biznes-portal.com/GoodInfo.aspx?goodid=214851
ФИЛЬТРЫ СЕТЕВЫЕ ПОМЕХОПОДАВЛЯЮЩИЕ ОДНОФАЗНЫЕ Политрон-6 | шт. | 2300 | Номинальная мощность, кВА (ток фазы, А) 2,2, Номинальное напряжение, В, Гц. 220, 50 Ток утечки на землю, мА не более/сопротивление изоляции МОм, не менее 6 розеток Габаритные размеры, (Ш*В*Г) 545х75х55 мм | http://www.biznes-portal.com/GoodInfo.aspx?goodid=214852
Электромеханические стабилизаторы напряжения 'Протон' СНО-500, 0,5 Рмакс, кВА, 50 Гц, 140-260 Диапазон, Uвх фазное, В, 220 (+ 1%, +3%, + 5%) Uвых фазное, В, (точность устанавливается потребителем), 160 | шт. | 2300 | Производство ООО | http://www.biznes-portal.com/GoodInfo.aspx?goodid=214853
Электромеханические стабилизаторы напряжения 'Протон' СНО-1000, 1 Рмакс, кВА, 50 Гц, 140-260 Диапазон, Uвх фазное, В, 220 (+ 1%, +3%, + 5%) Uвых фазное, В, (точность устанавливается потребителем), 160 | шт. | 2900 | Производство ООО | http://www.biznes-portal.com/GoodInfo.aspx?goodid=214854
Электромеханические стабилизаторы напряжения 'Протон' СНО-1500, 1,5 Рмакс, кВА, 50 Гц, 140-260 Диапазон, Uвх фазное, В, 220 (+ 1%, +3%, + 5%) Uвых фазное, В, (точность устанавливается потребителем), 160 | шт. | 3600 | Производство ООО | http://www.biznes-portal.com/GoodInfo.aspx?goodid=214855
Электромеханические стабилизаторы напряжения 'Протон' СНО-2000, 2 Рмакс, кВА, 50 Гц, 140-260 Диапазон, Uвх фазное, В, 220 (+ 1%, +3%, + 5%) Uвых фазное, В, (точность устанавливается потребителем), 220 | шт. | 5300 | Производство ООО | http://www.biznes-portal.com/GoodInfo.aspx?goodid=214856
Электромеханические стабилизаторы напряжения 'Протон' СНО-3000, 3 Рмакс, кВА, 50 Гц, 140-260 Диапазон, Uвх фазное, В, 220 (+ 1%, +3%, + 5%) Uвых фазное, В, (точность устанавливается потребителем), 220 | шт. | 6700 | Производство ООО | http://www.biznes-portal.com/GoodInfo.aspx?goodid=214857
Электромеханические стабилизаторы напряжения 'Протон' СНО-5000, 5 Рмакс, кВА, 50 Гц, 140-260 Диапазон, Uвх фазное, В, 220 (+ 1%, +3%, + 5%) Uвых фазное, В, (точность устанавливается потребителем), 220 | шт. | 11600 | Производство ООО | http://www.biznes-portal.com/GoodInfo.aspx?goodid=214858
Электромеханические стабилизаторы напряжения 'Протон' СНО-800, 07,5 Рмакс, кВА, 50 Гц, 164-260 Диапазон, Uвх фазное, В, 220 (+ 1%, +3%, + 5%) Uвых фазное, В, (точность устанавливается потребителем), 245 | шт. | 14900 | Производство ООО | http://www.biznes-portal.com/GoodInfo.aspx?goodid=214859
Электромеханические стабилизаторы напряжения 'Протон' СНО-10000, 10 Рмакс, кВА, 50 Гц, 164-260 Диапазон, Uвх фазное, В, 220 (+ 1%, +3%, + 5%) Uвых фазное, В, (точность устанавливается потребителем), 315 | шт. | 17900 | Производство ООО | http://www.biznes-portal.com/GoodInfo.aspx?goodid=214860
Электромеханические стабилизаторы напряжения 'Протон' СНО-15000, 15 Рмакс, кВА, 50 Гц, 176-264 Диапазон, Uвх фазное, В, 220 (+ 1%, +3%, + 5%) Uвых фазное, В, (точность устанавливается потребителем), 290 | шт. | 27800 | Производство ООО | http://www.biznes-portal.com/GoodInfo.aspx?goodid=214861
Электромеханические стабилизаторы напряжения 'Протон' СНО-20000, 20 Рмакс, кВА, 50 Гц, 176-264 Диапазон, Uвх фазное, В, 220 (+ 1%, +3%, + 5%) Uвых фазное, В, (точность устанавливается потребителем), 290 | шт. | 34900 | Производство ООО | http://www.biznes-portal.com/GoodInfo.aspx?goodid=214862
Однофазные электромеханические стабилизаторы напряжения ORTEA (Италия), Vega 100-15 Мощность 1000 ВА, 275х425х260 мм, 15 кг | шт. | 18720 | Вх.напр-ние 176-264 167-275 В, Вых.напр-ние 220+1% 220+5% В | http://www.biznes-portal.com/GoodInfo.aspx?goodid=214863
Однофазные электромеханические стабилизаторы напряжения ORTEA (Италия), Vega 250-15 Мощность 2500 ВА, 275х425х260 мм, 22 кг | шт. | 21060 | Вх.напр-ние 176-264 167-275 В, Вых.напр-ние 220+1% 220+5% В | http://www.biznes-portal.com/GoodInfo.aspx?goodid=214864
Однофазные электромеханические стабилизаторы напряжения ORTEA (Италия), Vega 500-15 Мощность 5000 ВА, 300х565х280 мм, 40 кг | шт. | 29113 | Вх.напр-ние 176-264 167-275 В, Вых.напр-ние 220+1% 220+5% В | http://www.biznes-portal.com/GoodInfo.aspx?goodid=214865
Однофазные электромеханические стабилизаторы напряжения ORTEA (Италия), Vega 700-15 Мощность 7000 ВА, 300х565х280 мм, 42 кг | шт. | 31132 | Вх.напр-ние 176-264 167-275 В, Вых.напр-ние 220+1% 220+5% В | http://www.biznes-portal.com/GoodInfo.aspx?goodid=214866
Однофазные электромеханические стабилизаторы напряжения ORTEA (Италия), Vega 1000-15 Мощность 10000 ВА, 300х565х280 мм, 50 кг | шт. | 38238 | Вх.напр-ние 176-264 167-275 В, Вых.напр-ние 220+1% 220+5% В | http://www.biznes-portal.com/GoodInfo.aspx?goodid=214867
Однофазные электромеханические стабилизаторы напряжения ORTEA (Италия), Vega 1000-10/20 Мощность 10000 ВА, 300х565х280 мм, 55 кг | шт. | 43560 | Вх.напр-ние 154-253 146-266 В, Вых.напр-ние 220+1% 220+5% В | http://www.biznes-portal.com/GoodInfo.aspx?goodid=214868
Однофазные электромеханические стабилизаторы напряжения ORTEA (Италия), Vega 1500-15 Мощность 15000 ВА, 360х565х280 мм, 55 кг | шт. | 43560 | Вх.напр-ние 176-264 167-275 В, Вых.напр-ние 220+1% 220+5% В | http://www.biznes-portal.com/GoodInfo.aspx?goodid=214869
Трехфазные электромеханические стабилизаторы напряжения ORTEA (Италия), Orion Y5-15 Мощность 5 ВА, 360x520x1000 мм, 70 кг | шт. | 82226 | Вх.фазное напр-ние 176-264 167-275 В, Вых.фазное напр-ние 220+1% 220+5% В | http://www.biznes-portal.com/GoodInfo.aspx?goodid=214870
Трехфазные электромеханические стабилизаторы напряжения ORTEA (Италия), Orion Y10-15 Мощность 10 ВА, 360x520x1000 мм, 75 кг | шт. | 85231 | Вх.напр-ние 176-264 167-275 В, Вых.напр-ние 220+1% 220+5% В | http://www.biznes-portal.com/GoodInfo.aspx?goodid=214871
Трехфазные электромеханические стабилизаторы напряжения ORTEA (Италия), Orion Y15-15 Мощность 15 ВА, 405x670x1150 мм, 140 кг | шт. | 101927 | Вх.напр-ние 176-264 167-275 В, Вых.напр-ние 220+1% 220+5% В | http://www.biznes-portal.com/GoodInfo.aspx?goodid=214872
Трехфазные электромеханические стабилизаторы напряжения ORTEA (Италия), Orion Y20-15 Мощность 20 ВА, 405x670x1150 мм, 145 кг | шт. | 113290 | Вх.напр-ние 176-264 167-275 В, Вых.напр-ние 220+1% 220+5% В | http://www.biznes-portal.com/GoodInfo.aspx?goodid=214873
Трехфазные электромеханические стабилизаторы напряжения ORTEA (Италия), Orion Y30-15 Мощность 30 ВА, 405x670x1150 мм, 170 кг | шт. | 143144 | Вх.напр-ние 176-264 167-275 В, Вых.напр-ние 220+1% 220+5% В | http://www.biznes-portal.com/GoodInfo.aspx?goodid=214874
Трехфазные электромеханические стабилизаторы напряжения ORTEA (Италия), Orion Y45-15 Мощность 45 ВА, 405x670x1150 мм, 190 кг | шт. | 171000 | Вх.напр-ние 176-264 167-275 В, Вых.напр-ние 220+1% 220+5% В | http://www.biznes-portal.com/GoodInfo.aspx?goodid=214875
Трехфазные электромеханические стабилизаторы напряжения ORTEA (Италия), Orion Y60-15 Мощность 60 ВА, 605x800x1400 мм, 260 кг | шт. | 223920 | Вх.напр-ние 176-264 167-275 В, Вых.напр-ние 220+1% 220+5% В | http://www.biznes-portal.com/GoodInfo.aspx?goodid=214876
Трехфазные электромеханические стабилизаторы напряжения ORTEA (Италия), Orion Y60-10/20 Мощность ВА, 605x800x1400 мм, 290 кг | шт. | 243000 | Вх.напр-ние 154-253 146-266 В, Вых.напр-ние 220+1% 220+5% В | http://www.biznes-portal.com/GoodInfo.aspx?goodid=214877
Трехфазные электромеханические стабилизаторы напряжения ORTEA (Италия), Orion Y75-15 * Мощность 75 ВА, 605x800x1400 мм, 350 кг | шт. | 268904 | Вх.напр-ние 176-264 167-275 В, Вых.напр-ние 220+1% 220+5% В | http://www.biznes-portal.com/GoodInfo.aspx?goodid=214878
Трехфазные электромеханические стабилизаторы напряжения ORTEA (Италия), Orion Y105-15 Мощность 105 ВА, 605x800x1400 мм, 420 кг | шт. | 326264 | Вх.напр-ние 176-264 167-275 В, Вых.напр-ние 220+1% 220+5% В | http://www.biznes-portal.com/GoodInfo.aspx?goodid=214879
Трехфазные электромеханические стабилизаторы напряжения ORTEA (Италия), Orion Y135-15 * Мощность 135 ВА, 605x800x1600 мм, 510 кг | шт. | 370701 | Вх.напр-ние 176-264 167-275 В, Вых.напр-ние 220+1% 220+5% В | http://www.biznes-portal.com/GoodInfo.aspx?goodid=214880
Трехфазные электромеханические стабилизаторы напряжения ORTEA (Италия), Orion Y175-15 * Мощность 175 ВА, 605x800x1600 мм, 610 кг | шт. | 480282 | Вх.напр-ние 176-264 167-275 В, Вых.напр-ние 220+1% 220+5% В | http://www.biznes-portal.com/GoodInfo.aspx?goodid=214881
Трехфазные электромеханические стабилизаторы напряжения ORTEA (Италия), Orion Y230-15 * Мощность 230 ВА, 1210x800x1600 мм, 900 кг | шт. | 569113 | Вх.напр-ние 176-264 167-275 В, Вых.напр-ние 220+1% 220+5% В | http://www.biznes-portal.com/GoodInfo.aspx?goodid=214882
Трехфазные электромеханические стабилизаторы напряжения ORTEA (Италия), Orion Y300-15 * Мощность 300 ВА, 1210x800x1600 мм, 920 кг | шт. | 706090 | Вх.напр-ние 176-264 167-275 В, Вых.напр-ние 220+1% 220+5% В | http://www.biznes-portal.com/GoodInfo.aspx?goodid=214883
Трехфазные электромеханические стабилизаторы напряжения ORTEA (Италия), Orion Y450-15 * Мощность 450 ВА, 2000x800x1200 мм, 1200 кг | шт. | 837704 | Вх.напр-ние 176-264 167-275 В, Вых.напр-ние 220+1% 220+5% В | http://www.biznes-portal.com/GoodInfo.aspx?goodid=214884
Генераторные установки GESAN Grupos Electrogenos(Испания). Модель L 4 MF, двигатель LOMBARDINI 15 LD 350 | шт | 0 | Электростарт. с дизельными двигателями воздуш. охлаждения - 3000 об/мин. Мощность 4,1 кВА, 3,28 кВт, выход 230 В, 72х52х58см, 4,3 л. Масса 60 кг, 1,3 л/ч | http://www.biznes-portal.com/GoodInfo.aspx?goodid=214895
Генераторные установки GESAN Grupos Electrogenos(Испания). Модель L 6 MF, двигатель LOMBARDINI 15 LD 400 | шт | 0 | Электростарт. с дизельными двигателями воздуш. охлаждения - 3000 об/мин. Мощность 6 кВА, 4,8 кВт, выход 230 В, 80х52х58см, 5 л. Масса 83 кг, 1,4 л/ч | http://www.biznes-portal.com/GoodInfo.aspx?goodid=214896
Генераторные установки GESAN Grupos Electrogenos(Испания). Модель L 6 TF, двигатель LOMBARDINI 15 LD 400 | шт | 0 | Электростарт. с дизельными двигателями воздуш. охлаждения - 3000 об/мин. Мощность 6 кВА, 4,8 кВт, выход 400/230 В, 80х52х58см, 5 л. Масса 85 кг, 1,4 л/ч | http://www.biznes-portal.com/GoodInfo.aspx?goodid=214897
Генераторные установки GESAN Grupos Electrogenos(Испания). Модель L 10 MF, двигатель LOMBARDINI 25LD330-2 | шт | 0 | Электростарт. с дизельными двигателями воздуш. охлаждения - 3000 об/мин. Мощность 8 кВА, 6,4 кВт, выход 230 В, 87,5х52х66см, 4 л. Масса 102 кг, 3,1 л/ч | http://www.biznes-portal.com/GoodInfo.aspx?goodid=214898
Генераторные установки GESAN Grupos Electrogenos(Испания). Модель L 10, двигатель LOMBARDINI 25LD330-2 | шт | 0 | Электростарт. с дизельными двигателями воздуш. охлаждения - 3000 об/мин. Мощность 8,7 кВА, 7 кВт, выход 400/230 В, 87,5х52х66см, 4 л. Масса 96 кг, 3,1 л/ч | http://www.biznes-portal.com/GoodInfo.aspx?goodid=214899
Генераторные установки GESAN Grupos Electrogenos(Испания). Модель L 12 MF, двигатель LOMBARDINI 25LD425-2 | шт | 0 | Электростарт. с дизельными двигателями воздуш. охлаждения - 3000 об/мин. Мощность 10,5 кВА, 8,5 кВт, выход 230 В, 87,5х52х66см, 4 л. Масса 118 кг, 4,48 л/ч | http://www.biznes-portal.com/GoodInfo.aspx?goodid=214900
Генераторные установки GESAN Grupos Electrogenos(Испания). Модель L 12, двигатель LOMBARDINI 25LD425-2 | шт | 0 | Электростарт. с дизельными двигателями воздуш. охлаждения - 3000 об/мин. Мощность 10,7 кВА, 8,56 кВт, выход 400/230 В, 87,5х52х66см, 4 л. Масса 118 кг, 4,48 л/ч | http://www.biznes-portal.com/GoodInfo.aspx?goodid=214901
Генераторные установки GESAN Grupos Electrogenos(Испания). Модель L 20, двигатель LOMBARDINI 9 LD 625-2 | шт | 0 | Электростарт. с дизельными двигателями воздуш. охлаждения - 3000 об/мин. Мощность 18,8 кВА, 15,04 кВт, выход 400/230 В, 115х54х86,5см, 10 л. Масса 247 кг, 5,7 л/ч | http://www.biznes-portal.com/GoodInfo.aspx?goodid=214902
Генераторные установки GESAN Grupos Electrogenos(Испания). Модель L 30, двигатель LOMBARDINI 11 LD 626-3 | шт | 0 | Электростарт. с дизельными двигателями воздуш. охлаждения - 3000 об/мин. Мощность 27,9 кВА, 22,32 кВт, выход 400/230 В, 130х58х91,2см, 15 л. Масса 370 кг, 8,4 л/ч | http://www.biznes-portal.com/GoodInfo.aspx?goodid=214903
Генераторные установки GESAN Grupos Electrogenos(Испания). Модель L 4 MF, двигатель LOMBARDINI 15 LD 350 | шт | 0 | Автоматическая. с дизельными двигателями воздуш. охлаждения - 3000 об/мин. Мощность 4,1 кВА, 3,28 кВт, выход 230 В, 72х52х58см, 4,3 л. Масса 60 кг, 1,3 л/ч | http://www.biznes-portal.com/GoodInfo.aspx?goodid=214904
Генераторные установки GESAN Grupos Electrogenos(Испания). Модель L 6 MF, двигатель LOMBARDINI 15 LD 400 | шт | 0 | Автоматическая. с дизельными двигателями воздуш. охлаждения - 3000 об/мин. Мощность 6 кВА, 4,8 кВт, выход 230 В, 80х52х58см, 5 л. Масса 83 кг, 1,4 л/ч | http://www.biznes-portal.com/GoodInfo.aspx?goodid=214905
Генераторные установки GESAN Grupos Electrogenos(Испания). Модель L 6 TF, двигатель LOMBARDINI 15 LD 400 | шт | 0 | Автоматическая. с дизельными двигателями воздуш. охлаждения - 3000 об/мин. Мощность 6 кВА, 4,8 кВт, выход 400/230 В, 80х52х58см, 5 л. Масса 85 кг, 1,4 л/ч | http://www.biznes-portal.com/GoodInfo.aspx?goodid=214906
Генераторные установки GESAN Grupos Electrogenos(Испания). Модель L 10 MF, двигатель LOMBARDINI 25LD330-2 | шт | 0 | Автоматическая. с дизельными двигателями воздуш. охлаждения - 3000 об/мин. Мощность 8 кВА, 6,4 кВт, выход 230 В, 87,5х52х66см, 4 л. Масса 102 кг, 3,1 л/ч | http://www.biznes-portal.com/GoodInfo.aspx?goodid=214907
Генераторные установки GESAN Grupos Electrogenos(Испания). Модель L 10, двигатель LOMBARDINI 25LD330-2 | шт | 0 | Автоматическая. с дизельными двигателями воздуш. охлаждения - 3000 об/мин. Мощность 8,7 кВА, 7 кВт, выход 400/230 В, 87,5х52х66см, 4 л. Масса 96 кг, 3,1 л/ч | http://www.biznes-portal.com/GoodInfo.aspx?goodid=214908
Генераторные установки GESAN Grupos Electrogenos(Испания). Модель L 12 MF, двигатель LOMBARDINI 25LD425-2 | шт | 0 | Автоматическая. с дизельными двигателями воздуш. охлаждения - 3000 об/мин. Мощность 10,5 кВА, 8,5 кВт, выход 230 В, 87,5х52х66см, 4 л. Масса 118 кг, 4,48 л/ч | http://www.biznes-portal.com/GoodInfo.aspx?goodid=214909
Генераторные установки GESAN Grupos Electrogenos(Испания). Модель L 12, двигатель LOMBARDINI 25LD425-2 | шт | 0 | Автоматическая. с дизельными двигателями воздуш. охлаждения - 3000 об/мин. Мощность 10,7 кВА, 8,56 кВт, выход 400/230 В, 87,5х52х66см, 4 л. Масса 118 кг, 4,48 л/ч | http://www.biznes-portal.com/GoodInfo.aspx?goodid=214910
Генераторные установки GESAN Grupos Electrogenos(Испания). Модель L 20, двигатель LOMBARDINI 9 LD 625-2 | шт | 0 | Автоматическая. с дизельными двигателями воздуш. охлаждения - 3000 об/мин. Мощность 18,8 кВА, 15,04 кВт, выход 400/230 В, 115х54х86,5см, 10 л. Масса 247 кг, 5,7 л/ч | http://www.biznes-portal.com/GoodInfo.aspx?goodid=214911
Генераторные установки GESAN Grupos Electrogenos(Испания). Модель L 30, двигатель LOMBARDINI 11 LD 626-3 | шт | 0 | Автоматическая. с дизельными двигателями воздуш. охлаждения - 3000 об/мин. Мощность 27,9 кВА, 22,32 кВт, выход 400/230 В, 130х58х91,2см, 15 л. Масса 370 кг, 8,4 л/ч | http://www.biznes-portal.com/GoodInfo.aspx?goodid=214912
Зарядные устройства 'Штиль'для герметизированных свинцово-кислотных аккумуляторов, модель QPS1205 | шт | 1612 | Диапазон входных напряжений сети переменного тока 176...264 В, вых. напр. при работе от сети 13,7 В, максимальный выходной ток 7 А, 187х115х83 мм, не более 1 кг | http://www.biznes-portal.com/GoodInfo.aspx?goodid=214913
Зарядные устройства 'Штиль'для герметизированных свинцово-кислотных аккумуляторов, модель QPS1210 | шт | 4340 | Диапазон входных напряжений сети переменного тока 176...264 В, вых. напр. при работе от сети 13,7 В, максимальный выходной ток 10 А, 245х200х80 мм, не более 2 кг | http://www.biznes-portal.com/GoodInfo.aspx?goodid=214914
Зарядные устройства 'Штиль'для герметизированных свинцово-кислотных аккумуляторов, модель QPS1220 | шт | 7440 | Диапазон входных напряжений сети переменного тока 176...264 В, вых. напр. при работе от сети 13,7 В, максимальный выходной ток 20 А, 245х200х80 мм, не более 2,5 кг | http://www.biznes-portal.com/GoodInfo.aspx?goodid=214915
Зарядные устройства 'Штиль'для герметизированных свинцово-кислотных аккумуляторов, модель QPS2410 | шт | 7440 | Диапазон входных напряжений сети переменного тока 176...264 В, вых. напр. при работе от сети 27,5 В, максимальный выходной ток 10 А, 245х200х80 мм, не более 2,5 кг | http://www.biznes-portal.com/GoodInfo.aspx?goodid=214916
Зарядные устройства 'Штиль'для герметизированных свинцово-кислотных аккумуляторов, модель QPS4812 | шт | 13950 | Диапазон входных напряжений сети переменного тока 176...264 В, вых. напр. при работе от сети 54,7 В, максимальный выходной ток 2 / 6 / 12 А, 145х180х215 мм, не более 5 кг | http://www.biznes-portal.com/GoodInfo.aspx?goodid=214917
ИБП, ДПК-1/1-1-220 | шт | 10900 | Выходное напряжение 220±2% В, выходная мощность 1000/700 ВА/Вт, 220x143x400 мм, масса с АКБ, не более 14 кг | http://www.biznes-portal.com/GoodInfo.aspx?goodid=214918
ИБП, ДПК-1/1-2-220 | шт | 20300 | Выходное напряжение 220±2% В, выходная мощность 2000/1400 ВА/Вт, 353x190x462 мм, масса с АКБ, не более 34 кг | http://www.biznes-portal.com/GoodInfo.aspx?goodid=214919
ИБП, ДПК-1/1-3-220 | шт | 26100 | Выходное напряжение 220±2% В, выходная мощность 3000/2100 ВА/Вт, 353x190x462 мм, масса с АКБ, не более 35 кг | http://www.biznes-portal.com/GoodInfo.aspx?goodid=214920
ИБП, ДПК-1/1-6-220 | шт | 58725 | Выходное напряжение 220±3% В, выходная мощность 6000/4200 ВА/Вт, 710x260x550 мм, масса с АКБ, не более 84 кг | http://www.biznes-portal.com/GoodInfo.aspx?goodid=214921
ИБП, ДПК-1/1-10-220 | шт | 91800 | Выходное напряжение 220±3% В, выходная мощность 10000/7000 ВА/Вт, 980x340x640 мм, масса с АКБ, не более 163 кг | http://www.biznes-portal.com/GoodInfo.aspx?goodid=214922
ИБП, ДПК-1/1-1-220М | шт | 10900 | Выходное напряжение 220±2% В, выходная мощность 1000/700 ВА/Вт, 390x145x220 мм | http://www.biznes-portal.com/GoodInfo.aspx?goodid=214923
ИБП, ДПК-1/1-2-220М | шт | 20300 | Выходное напряжение 220±2% В, выходная мощность 2000/1400 ВА/Вт, 450x200x340 мм | http://www.biznes-portal.com/GoodInfo.aspx?goodid=214924
ИБП, ДПК-1/1-3-220М | шт | 26100 | Выходное напряжение 220±2% В, выходная мощность 3000/2100 ВА/Вт, 450x200x340 мм | http://www.biznes-portal.com/GoodInfo.aspx?goodid=214925
ИБП, ДПК-1/1-1-220Т | шт | 14500 | Выходное напряжение 220±2% В, выходная мощность 1000/700 ВА/Вт, 88х483х450 мм, масса с АКБ, не более 15 кг | http://www.biznes-portal.com/GoodInfo.aspx?goodid=214926
ИБП, ДПК-1/1-2-220Т | шт | 18270 | Выходное напряжение 220±2% В, выходная мощность 2000/1400 ВА/Вт, 88х483х450 мм, масса с АКБ, не более 14,5 кг | http://www.biznes-portal.com/GoodInfo.aspx?goodid=214927
ИБП, ДПК-1/1-3-220Т | шт | 25230 | Выходное напряжение 220±2% В, выходная мощность 3000/2100 ВА/Вт, 88х483х450 мм, масса с АКБ, не более 15 кг | http://www.biznes-portal.com/GoodInfo.aspx?goodid=214928
ИБП, ДПК-1/1-3-220Т | шт | 31320 | Выходное напряжение 220±2% В, выходная мощность 3000/2100 ВА/Вт, 88х483х450 мм | http://www.biznes-portal.com/GoodInfo.aspx?goodid=214929
ИБП, ДПК-3/1-10-380 | шт | 90450 | Выходное напряжение 220±3% В, выходная мощность 10000/7000 ВА/Вт, 980х340х640 мм, масса с АКБ, не более 75 кг | http://www.biznes-portal.com/GoodInfo.aspx?goodid=214930
ИБП, ДПК-3/1-15-380 | шт | 119340 | Выходное напряжение 220±3% В, выходная мощность 15000/10500 ВА/Вт, 980х380х640 мм, масса с АКБ, не более 93 кг | http://www.biznes-portal.com/GoodInfo.aspx?goodid=214931
ИБП, ДПК-3/1-20-380 | шт | 147690 | Выходное напряжение 220±3% В, выходная мощность 20000/14000 ВА/Вт, 980х380х640 мм, масса с АКБ, не более 93 кг | http://www.biznes-portal.com/GoodInfo.aspx?goodid=214932
ИБП, ДПК-3/3-10-380 | шт | 133650 | Выходное напряжение 380±1% В, выходная мощность 10000/7000 ВА/Вт, 1135х505х720 мм, масса с АКБ, не более 100 кг | http://www.biznes-portal.com/GoodInfo.aspx?goodid=214933
ИБП, ДПК-3/3-10-380 с разд. Тр. | шт | 167063 | Выходное напряжение 380±1% В, 1135х505х720 мм, масса с АКБ, не более 145 кг | http://www.biznes-portal.com/GoodInfo.aspx?goodid=214934
ИБП, ДПК-3/3-15-380 | шт | 143100 | Выходное напряжение 380±1% В, выходная мощность 15000/10500 ВА/Вт, 1135х505х720 мм, масса с АКБ, не более 114 кг | http://www.biznes-portal.com/GoodInfo.aspx?goodid=214935
ИБП, ДПК-3/3-15-380 с разд. Тр. | шт | 180306 | Выходное напряжение 380±1% В, 1135х505х720 мм, масса с АКБ, не более 165 кг | http://www.biznes-portal.com/GoodInfo.aspx?goodid=214936
ИБП, ДПК-3/3-20-380 | шт | 153090 | Выходное напряжение 380±1% В, выходная мощность 20000/14000 ВА/Вт, 1135х505х720 мм, масса с АКБ, не более 120 кг | http://www.biznes-portal.com/GoodInfo.aspx?goodid=214937
ИБП, ДПК-3/3-20-380 с разд. Тр. | шт | 199017 | Выходное напряжение 380±1% В, 1135х505х720 мм, масса с АКБ, не более 190 кг | http://www.biznes-portal.com/GoodInfo.aspx?goodid=214938
ИБП, ДПК-3/3-30-380 | шт | 187920 | Выходное напряжение 380±1% В, выходная мощность 30000/21000 ВА/Вт, 1135х505х720 мм, масса с АКБ, не более 126 кг | http://www.biznes-portal.com/GoodInfo.aspx?goodid=214939
ИБП, ДПК-3/3-30-380 с разд. Тр. | шт | 248054 | Выходное напряжение 380±1% В, 1135х505х720 мм, масса с АКБ, не более 215 кг | http://www.biznes-portal.com/GoodInfo.aspx?goodid=214940
ИБП, ДПК-3/3-40-380 | шт | 223425 | Выходное напряжение 380±1% В, выходная мощность 40000/28000 ВА/Вт, 1145х505х730 мм, масса с АКБ, не более 140 кг | http://www.biznes-portal.com/GoodInfo.aspx?goodid=214941
ИБП, ДПК-3/3-40-380 с разд. Тр. | шт | 308327 | Выходное напряжение 380±1% В, 1145х505х730 мм, масса с АКБ, не более 260 кг | http://www.biznes-portal.com/GoodInfo.aspx?goodid=214942
ИБП, ДПТ-3/3-10-380 | шт | 148500 | Выходное напряжение 380±1% В, выходная мощность 10000/8000 ВА/Вт, 1200x555x720 мм, масса с АКБ, не более 210 кг | http://www.biznes-portal.com/GoodInfo.aspx?goodid=214943
ИБП, ДПТ-3/3-20-380 | шт | 170100 | Выходное напряжение 380±1% В, выходная мощность 20000/16000 ВА/Вт, 1200x555x720 мм, масса с АКБ, не более 230 кг | http://www.biznes-portal.com/GoodInfo.aspx?goodid=214944
ИБП, ДПТ-3/3-30-380 | шт | 234900 | Выходное напряжение 380±1% В, выходная мощность 30000/24000 ВА/Вт, 1200x555x720 мм, масса с АКБ, не более 280 кг | http://www.biznes-portal.com/GoodInfo.aspx?goodid=214945
ИБП, ДПТ-3/3-40-380 | шт | 263250 | Выходное напряжение 380±1% В, выходная мощность 40000/32000 ВА/Вт, 1200x555x720 мм, масса с АКБ, не более 330 кг | http://www.biznes-portal.com/GoodInfo.aspx?goodid=214946
ИБП, ДПТ-3/3-60-380 | шт | 313200 | Выходное напряжение 380±1% В, выходная мощность 60000/48000 ВА/Вт, 1400x800x740 мм, масса с АКБ, не более 450 кг | http://www.biznes-portal.com/GoodInfo.aspx?goodid=214947
ИБП, ДПТ-3/3-80-380 | шт | 413100 | Выходное напряжение 380±1% В, выходная мощность 80000/64000 ВА/Вт, 1400x800x740 мм, масса с АКБ, не более 550 кг | http://www.biznes-portal.com/GoodInfo.aspx?goodid=214948
ИБП постоянного тока, модель ШТИЛЬ PS09002AL | шт | 806 | Диапазон вх. напряжений сети переменного тока 187...242 В, макс. выход. напряжение при работе от сети 9±0,3 В, выход. напряжение при работе от батарей 7,8...9 В, макс. выходной ток 0,2 А, масса без АБ, не более 1 кг | http://www.biznes-portal.com/GoodInfo.aspx?goodid=214949
ИБП постоянного тока, модель ШТИЛЬ PS12005АL | шт | 853 | Диапазон вх. напряжений сети переменного тока 187...242 В, макс. выход. напряжение при работе от сети 12±0,3 В, выход. напряжение при работе от батарей 10,5…12 В, макс. выходной ток 0,5 А, масса без АБ, не более 1 кг | http://www.biznes-portal.com/GoodInfo.aspx?goodid=214950
ИБП постоянного тока, модель ШТИЛЬ PS1202A | шт | 899 | Диапазон вх. напряжений сети переменного тока 160…260 В, макс. выход. напряжение при работе от сети 13,7±0,2 В, выход. напряжение при работе от батарей 10,5…12 В, макс. выходной ток 2 А, масса без АБ, не более 1 кг | http://www.biznes-portal.com/GoodInfo.aspx?goodid=214951
ИБП постоянного тока, модель ШТИЛЬ PS12005В | шт | 542 | Диапазон вх. напряжений сети переменного тока 180…242 В, макс. выход. напряжение при работе от сети 13,6±0,2 В, выход. напряжение при работе от батарей 10,5…13 В, макс. выходной ток 0,6 А, масса без АБ, не более 1 кг | http://www.biznes-portal.com/GoodInfo.aspx?goodid=214952
ИБП постоянного тока, модель ШТИЛЬ PS1202В | шт | 1085 | Диапазон вх. напряжений сети переменного тока 160…260 В, макс. выход. напряжение при работе от сети 13,6±0,2 В, выход. напряжение при работе от батарей 10,5…13 В, макс. выходной ток 2 А, масса без АБ, не более 2 кг | http://www.biznes-portal.com/GoodInfo.aspx?goodid=214953
ИБП постоянного тока, модель ШТИЛЬ PS1201ВL | шт | 868 | Диапазон вх. напряжений сети переменного тока 187...242 В, макс. выход. напряжение при работе от сети 13,7±0,2 В, выход. напряжение при работе от батарей 10,5…12 В, макс. выходной ток 1 А, масса без АБ, не более 2 кг | http://www.biznes-portal.com/GoodInfo.aspx?goodid=214954
ИБП постоянного тока, модель ШТИЛЬ PS1203B | шт | 1581 | Диапазон вх. напряжений сети переменного тока 160…260 В, макс. выход. напряжение при работе от сети 13,7±0,2 В, выход. напряжение при работе от батарей 10,5…12 В, макс. выходной ток 3 А, масса без АБ, не более 1,5 кг | http://www.biznes-portal.com/GoodInfo.aspx?goodid=214955
ИБП постоянного тока, модель ШТИЛЬ PS1205B | шт | 1736 | Диапазон вх. напряжений сети переменного тока 160…260 В, макс. выход. напряжение при работе от сети 13,7±0,2 В, выход. напряжение при работе от батарей 10,5…12 В, макс. выходной ток 5 А, масса без АБ, не более 1,5 кг | http://www.biznes-portal.com/GoodInfo.aspx?goodid=214956
ИБП постоянного тока, модель ШТИЛЬ PS1202CL | шт | 1457 | Диапазон вх. напряжений сети переменного тока 187...242 В, макс. выход. напряжение при работе от сети 13,7±0,2 В, выход. напряжение при работе от батарей 10,5…12 В, макс. выходной ток 2 А, масса без АБ, не более 3 кг | http://www.biznes-portal.com/GoodInfo.aspx?goodid=214957
ИБП постоянного тока, модель ШТИЛЬ PS1205C | шт | 1798 | Диапазон вх. напряжений сети переменного тока 160…260 В, макс. выход. напряжение при работе от сети 13,7±0,2 В, выход. напряжение при работе от батарей 10,5…13 В, макс. выходной ток 5 А, масса без АБ, не более 3 кг | http://www.biznes-portal.com/GoodInfo.aspx?goodid=214958
ИБП постоянного тока, модель ШТИЛЬ PS2401CL | шт | 1643 | Диапазон вх. напряжений сети переменного тока 187…242 В, макс. выход. напряжение при работе от сети 27,5±0,5 В, выход. напряжение при работе от батарей 21…24 В, макс. выходной ток 1 А, масса без АБ, не более 3 кг | http://www.biznes-portal.com/GoodInfo.aspx?goodid=214959
ИБП постоянного тока, модель ШТИЛЬ PS2401С | шт | 1457 | Диапазон вх. напряжений сети переменного тока 160…260 В, макс. выход. напряжение при работе от сети 27,5±0,5 В, выход. напряжение при работе от батарей 21…24 В, макс. выходной ток 1 А, масса без АБ, не более 2,5 кг | http://www.biznes-portal.com/GoodInfo.aspx?goodid=214960
ИБП постоянного тока, модель ШТИЛЬ PS2403С | шт | 2108 | Диапазон вх. напряжений сети переменного тока 160…260 В, макс. выход. напряжение при работе от сети 27,5±0,5 В, выход. напряжение при работе от батарей 21…24 В, макс. выходной ток 3 А, масса без АБ, не более 2,5 кг | http://www.biznes-portal.com/GoodInfo.aspx?goodid=214961
ИБП постоянного тока, модель ШТИЛЬ PS2405С | шт | 2387 | Диапазон вх. напряжений сети переменного тока 160…260 В, макс. выход. напряжение при работе от сети 27,5±0,5 В, выход. напряжение при работе от батарей 21…24 В, макс. выходной ток 5 А, масса без АБ, не более 2,5 кг | http://www.biznes-portal.com/GoodInfo.aspx?goodid=214962
ИБП постоянного тока, модель ШТИЛЬ PS1201DL | шт | 1674 | Диапазон вх. напряжений сети переменного тока 187…242 В, макс. выход. напряжение при работе от сети 13,7±0,2 В, выход. напряжение при работе от батарей 10,5…12 В, макс. выходной ток 1 А, масса без АБ, не более 4 кг | http://www.biznes-portal.com/GoodInfo.aspx?goodid=214963
ИБП постоянного тока, модель ШТИЛЬ PS1201D | шт | 1581 | Диапазон вх. напряжений сети переменного тока 160…260 В, макс. выход. напряжение при работе от сети 13,7±0,2 В, выход. напряжение при работе от батарей 10,5…12 В, макс. выходной ток 1 А, масса без АБ, не более 4 кг | http://www.biznes-portal.com/GoodInfo.aspx?goodid=214964
ИБП постоянного тока, модель ШТИЛЬ PS1203D | шт | 2182 | Диапазон вх. напряжений сети переменного тока В, макс. выход. напряжение при работе от сети 13,7±0,2 В, выход. напряжение при работе от батарей 10,5…12 В, макс. выходной ток 3 А, масса без АБ, не более 4 кг | http://www.biznes-portal.com/GoodInfo.aspx?goodid=214965
ИБП постоянного тока, модель ШТИЛЬ PS1205D | шт | 2558 | Диапазон вх. напряжений сети переменного тока В, макс. выход. напряжение при работе от сети 13,7±0,2 В, выход. напряжение при работе от батарей 10,5…12 В, макс. выходной ток 5 А, масса без АБ, не более 4 кг | http://www.biznes-portal.com/GoodInfo.aspx?goodid=214966
ИБП постоянного тока, модель ШТИЛЬ PS1210D | шт | 5400 | Диапазон вх. напряжений сети переменного тока 176…264 В, макс. выход. напряжение при работе от сети 13,7±0,2 В, выход. напряжение при работе от батарей 10,5…12 В, макс. выходной ток 10 А, масса без АБ, не более 4 кг | http://www.biznes-portal.com/GoodInfo.aspx?goodid=214967
ИБП постоянного тока, модель ШТИЛЬ PS2401D | шт | 1581 | Диапазон вх. напряжений сети переменного тока 160…260 В, макс. выход. напряжение при работе от сети 27,5±0,5 В, выход. напряжение при работе от батарей 21…24 В, макс. выходной ток 1 А, масса без АБ, не более 4 кг | http://www.biznes-portal.com/GoodInfo.aspx?goodid=214968
ИБП постоянного тока, модель ШТИЛЬ PS2403D | шт | 2657 | Диапазон вх. напряжений сети переменного тока 160…260 В, макс. выход. напряжение при работе от сети 27,5±0,5 В, выход. напряжение при работе от батарей 21…24 В, макс. выходной ток 3 А, масса без АБ, не более 4 кг | http://www.biznes-portal.com/GoodInfo.aspx?goodid=214969
ИБП постоянного тока, модель ШТИЛЬ PS2405D | шт | 2914 | Диапазон вх. напряжений сети переменного тока 160…260 В, макс. выход. напряжение при работе от сети 27,5±0,5 В, выход. напряжение при работе от батарей 21…24 В, макс. выходной ток 5 А, масса без АБ, не более 4 кг | http://www.biznes-portal.com/GoodInfo.aspx?goodid=214970
ИБП постоянного тока, модель ШТИЛЬ PS1203E | шт | 2542 | Диапазон вх. напряжений сети переменного тока 160…260 В, макс. выход. напряжение при работе от сети 13,7±0,2 В, выход. напряжение при работе от батарей 10,5…12 В, макс. выходной ток 3 А, масса без АБ, не более 6 кг | http://www.biznes-portal.com/GoodInfo.aspx?goodid=214971
ИБП постоянного тока, модель ШТИЛЬ PS1205E | шт | 2945 | Диапазон вх. напряжений сети переменного тока 160…260 В, макс. выход. напряжение при работе от сети 13,7±0,2 В, выход. напряжение при работе от батарей 10,5…12 В, макс. выходной ток 5 А, масса без АБ, не более 6 кг | http://www.biznes-portal.com/GoodInfo.aspx?goodid=214972
ИБП постоянного тока, модель ШТИЛЬ PS1210E | шт | 5952 | Диапазон вх. напряжений сети переменного тока 160…260 В, макс. выход. напряжение при работе от сети 13,7±0,2 В, выход. напряжение при работе от батарей 10,5…12 В, макс. выходной ток 10 А, масса без АБ, не более 6 кг | http://www.biznes-portal.com/GoodInfo.aspx?goodid=214973
ИБП постоянного тока, модель ШТИЛЬ PS2403E | шт | 3472 | Диапазон вх. напряжений сети переменного тока 160…260 В, макс. выход. напряжение при работе от сети 27,5±0,5 В, выход. напряжение при работе от батарей 21…24 В, макс. выходной ток 3 А, масса без АБ, не более 6 кг | http://www.biznes-portal.com/GoodInfo.aspx?goodid=214974
ИБП постоянного тока, модель ШТИЛЬ PS2405E | шт | 3844 | Диапазон вх. напряжений сети переменного тока 160…260 В, макс. выход. напряжение при работе от сети 27,5±0,5 В, выход. напряжение при работе от батарей 21…24 В, макс. выходной ток 5 А, масса без АБ, не более 6 кг | http://www.biznes-portal.com/GoodInfo.aspx?goodid=214975
ИБП постоянного тока, модель ШТИЛЬ PS4802E | шт | 4123 | Диапазон вх. напряжений сети переменного тока 160…260 В, макс. выход. напряжение при работе от сети 54±0,5 В, выход. напряжение при работе от батарей 42...50,4 В, макс. выходной ток 2 А, масса без АБ, не более 6 кг | http://www.biznes-portal.com/GoodInfo.aspx?goodid=214976
ИБП постоянного тока, модель ШТИЛЬ PS6002E | шт | 4340 | Диапазон вх. напряжений сети переменного тока 160…260 В, макс. выход. напряжение при работе от сети 67,5±0,5 В, выход. напряжение при работе от батарей 52,5...63 В, макс. выходной ток 2 А, масса без АБ, не более 6 кг | http://www.biznes-portal.com/GoodInfo.aspx?goodid=214977
ИБП постоянного тока, модель ШТИЛЬ PS2420 | шт | 0 | Макс. выходной ток 20 А, масса без АБ, не более 40 кг | http://www.biznes-portal.com/GoodInfo.aspx?goodid=214978
ИБП постоянного тока, модель ШТИЛЬ PS2440 | шт | 0 | Макс. выходной ток 40 А, масса без АБ, не более 49 кг | http://www.biznes-portal.com/GoodInfo.aspx?goodid=214979
ИБП постоянного тока, модель ШТИЛЬ PS2460 | шт | 0 | Макс. выходной ток 60 А, масса без АБ, не более 58 кг | http://www.biznes-portal.com/GoodInfo.aspx?goodid=214980
ИБП постоянного тока, модель ШТИЛЬ PS2480 | шт | 0 | Макс. выходной ток 80 А, масса без АБ, не более 68 кг | http://www.biznes-portal.com/GoodInfo.aspx?goodid=214981
ИБП постоянного тока, модель ШТИЛЬ PS24120 | шт | 0 | Макс. выходной ток 120 А, масса без АБ, не более 88 кг | http://www.biznes-portal.com/GoodInfo.aspx?goodid=214982
ИБП постоянного тока, модель ШТИЛЬ PS24160 | шт | 0 | Макс. выходной ток 160 А, масса без АБ, не более 107 кг | http://www.biznes-portal.com/GoodInfo.aspx?goodid=214983
ИБП постоянного тока, модель ШТИЛЬ PS4802 | шт | 0 | Диапазон вх. напряжений сети переменного тока 175…265 В, макс. выход. напряжение при работе от сети 54±0,6 В, выход. напряжение при работе от батарей 42…48 В, макс. выходной ток 2 А, масса без АБ, не более 16 кг | http://www.biznes-portal.com/GoodInfo.aspx?goodid=214984
ИБП постоянного тока, модель ШТИЛЬ PS4802M | шт | 0 | Диапазон вх. напряжений сети переменного тока 130…260 В, макс. выход. напряжение при работе от сети 54±0,6 В, выход. напряжение при работе от батарей 42…48 В, макс. выходной ток 2 А, масса без АБ, не более 16 кг | http://www.biznes-portal.com/GoodInfo.aspx?goodid=214985
ИБП постоянного тока, модель ШТИЛЬ PS4805 | шт | 0 | Диапазон вх. напряжений сети переменного тока 175…265 В, макс. выход. напряжение при работе от сети 54±0,6 В, выход. напряжение при работе от батарей 42…48 В, макс. выходной ток 5 А, масса без АБ, не более 20 кг | http://www.biznes-portal.com/GoodInfo.aspx?goodid=214986
ИБП постоянного тока, модель ШТИЛЬ PS4810 | шт | 0 | Диапазон вх. напряжений сети переменного тока В, макс. выход. напряжение при работе от сети 54±0,6 В, выход. напряжение при работе от батарей 42…48 В, макс. выходной ток 10 А, масса без АБ, не более 40 кг | http://www.biznes-portal.com/GoodInfo.aspx?goodid=214987
ИБП постоянного тока, модель ШТИЛЬ PS4820 | шт | 0 | Диапазон вх. напряжений сети переменного тока В, макс. выход. напряжение при работе от сети 54±0,6 В, выход. напряжение при работе от батарей 42…48 В, макс. выходной ток 20 А, масса без АБ, не более 49 кг | http://www.biznes-portal.com/GoodInfo.aspx?goodid=214988
ИБП постоянного тока, модель ШТИЛЬ PS4840 | шт | 0 | Диапазон вх. напряжений сети переменного тока В, макс. выход. напряжение при работе от сети 54±0,6 В, выход. напряжение при работе от батарей 42…48 В, макс. выходной ток 40 А, масса без АБ, не более 68 кг | http://www.biznes-portal.com/GoodInfo.aspx?goodid=214989
ИБП постоянного тока, модель ШТИЛЬ PS4860 | шт | 0 | Диапазон вх. напряжений сети переменного тока В, макс. выход. напряжение при работе от сети 54±0,6 В, выход. напряжение при работе от батарей 42…48 В, макс. выходной ток 60 А, масса без АБ, не более 88 кг | http://www.biznes-portal.com/GoodInfo.aspx?goodid=214990
ИБП постоянного тока, модель ШТИЛЬ PS4880 | шт | 0 | Диапазон вх. напряжений сети переменного тока В, макс. выход. напряжение при работе от сети 54±0,6 В, выход. напряжение при работе от батарей 42…48 В, макс. выходной ток 80 А, масса без АБ, не более 107 кг | http://www.biznes-portal.com/GoodInfo.aspx?goodid=214991
ИБП постоянного тока, модель ШТИЛЬ PS48100 | шт | 0 | Диапазон вх. напряжений сети переменного тока В, макс. выход. напряжение при работе от сети 54±0,6 В, выход. напряжение при работе от батарей 42…48 В, макс. выходной ток 100 А, масса без АБ, не более 126 кг | http://www.biznes-portal.com/GoodInfo.aspx?goodid=214992
ИБП постоянного тока, модель ШТИЛЬ PS48120 | шт | 0 | Диапазон вх. напряжений сети переменного тока В, макс. выход. напряжение при работе от сети 54±0,6 В, выход. напряжение при работе от батарей 42…48 В, макс. выходной ток 120 А, масса без АБ, не более 145 кг | http://www.biznes-portal.com/GoodInfo.aspx?goodid=214993
ИБП постоянного тока, модель ШТИЛЬ PS48140 | шт | 0 | Диапазон вх. напряжений сети переменного тока В, макс. выход. напряжение при работе от сети 54±0,6 В, выход. напряжение при работе от батарей 42…48 В, макс. выходной ток 140 А, масса без АБ, не более 165 кг | http://www.biznes-portal.com/GoodInfo.aspx?goodid=214994
ИБП постоянного тока, модель ШТИЛЬ PS48160 | шт | 0 | Диапазон вх. напряжений сети переменного тока В, макс. выход. напряжение при работе от сети 54±0,6 В, выход. напряжение при работе от батарей 42…48 В, макс. выходной ток 160 А, масса без АБ, не более 184 кг | http://www.biznes-portal.com/GoodInfo.aspx?goodid=214995
ИБП постоянного тока, модель ШТИЛЬ PS6002 | шт | 0 | Диапазон вх. напряжений сети переменного тока 175…265 В, макс. выход. напряжение при работе от сети 67,5±0,7 В, выход. напряжение при работе от батарей 52,5…60 В, макс. выходной ток 2 А, масса без АБ, не более 20 кг | http://www.biznes-portal.com/GoodInfo.aspx?goodid=214996
ИБП постоянного тока, модель ШТИЛЬ PS6002M | шт | 0 | Диапазон вх. напряжений сети переменного тока 130…260 В, макс. выход. напряжение при работе от сети 67,5±0,7 В, выход. напряжение при работе от батарей 52,5…60 В, макс. выходной ток 2 А, масса без АБ, не более 20 кг | http://www.biznes-portal.com/GoodInfo.aspx?goodid=214997
ИБП постоянного тока, модель ШТИЛЬ PS6005 | шт | 0 | Диапазон вх. напряжений сети переменного тока 175…265 В, макс. выход. напряжение при работе от сети 67,5±0,7 В, выход. напряжение при работе от батарей 52,5…60 В, макс. выходной ток 5 А, масса без АБ, не более 40 кг | http://www.biznes-portal.com/GoodInfo.aspx?goodid=214998
ИБП постоянного тока, модель ШТИЛЬ PS6010 | шт | 0 | Диапазон вх. напряжений сети переменного тока 175…265 В, макс. выход. напряжение при работе от сети 67,5±0,7 В, выход. напряжение при работе от батарей 52,5…60 В, макс. выходной ток 10 А, масса без АБ, не более 45 кг | http://www.biznes-portal.com/GoodInfo.aspx?goodid=214999
ИБП постоянного тока, модель ШТИЛЬ PS6020 | шт | 0 | Диапазон вх. напряжений сети переменного тока 175…265 В, макс. выход. напряжение при работе от сети 67,5±0,7 В, выход. напряжение при работе от батарей 52,5…60 В, макс. выходной ток 20 А, масса без АБ, не более 54 кг | http://www.biznes-portal.com/GoodInfo.aspx?goodid=215000
ИБП постоянного тока, модель ШТИЛЬ PS6040 | шт | 0 | Диапазон вх. напряжений сети переменного тока 175…265 В, макс. выход. напряжение при работе от сети 67,5±0,7 В, выход. напряжение при работе от батарей 52,5…60 В, макс. выходной ток 40 А, масса без АБ, не более 78 кг | http://www.biznes-portal.com/GoodInfo.aspx?goodid=215001
ИБП постоянного тока, модель ШТИЛЬ PS6060 | шт | 0 | Диапазон вх. напряжений сети переменного тока 175…265 В, макс. выход. напряжение при работе от сети 67,5±0,7 В, выход. напряжение при работе от батарей 52,5…60 В, макс. выходной ток 60 А, масса без АБ, не более 102 кг | http://www.biznes-portal.com/GoodInfo.aspx?goodid=215002
ИБП постоянного тока, модель ШТИЛЬ PS6080 | шт | 0 | Диапазон вх. напряжений сети переменного тока 175…265 В, макс. выход. напряжение при работе от сети 67,5±0,7 В, выход. напряжение при работе от батарей 52,5…60 В, макс. выходной ток 80 А, масса без АБ, не более 126 кг | http://www.biznes-portal.com/GoodInfo.aspx?goodid=215003
ИБП постоянного тока, модель ШТИЛЬ PS60100 | шт | 0 | Диапазон вх. напряжений сети переменного тока 175…265 В, макс. выход. напряжение при работе от сети 67,5±0,7 В, выход. напряжение при работе от батарей 52,5…60 В, макс. выходной ток 100 А, масса без АБ, не более 150 кг | http://www.biznes-portal.com/GoodInfo.aspx?goodid=215004
ИБП постоянного тока, модель ШТИЛЬ PS60120 | шт | 0 | Диапазон вх. напряжений сети переменного тока 175…265 В, макс. выход. напряжение при работе от сети 67,5±0,7 В, выход. напряжение при работе от батарей 52,5…60 В, макс. выходной ток 120 А, масса без АБ, не более 174 кг | http://www.biznes-portal.com/GoodInfo.aspx?goodid=215005
ИБП постоянного тока, модель ШТИЛЬ PS60140 | шт | 0 | Диапазон вх. напряжений сети переменного тока 175…265 В, макс. выход. напряжение при работе от сети 67,5±0,7 В, выход. напряжение при работе от батарей 52,5…60 В, макс. выходной ток 140 А, масса без АБ, не более 198 кг | http://www.biznes-portal.com/GoodInfo.aspx?goodid=215006
ИБП постоянного тока, модель ШТИЛЬ PS1220G | шт | 11501 | Диапазон вх. напряжений сети переменного тока 187...242 В, макс. выход. напряжение при работе от сети 13,7±0,2 В, выход. напряжение при работе от батарей 10,5…12 В, макс. выходной ток 20 А, масса без АБ, не более 10 кг | http://www.biznes-portal.com/GoodInfo.aspx?goodid=215007
ИБП постоянного тока, модель ШТИЛЬ PS2410G | шт | 11501 | Диапазон вх. напряжений сети переменного тока 187...242 В, макс. выход. напряжение при работе от сети 27,5±0,5 В, выход. напряжение при работе от батарей 21…24 В, макс. выходной ток 10 А, масса без АБ, не более 10 кг | http://www.biznes-portal.com/GoodInfo.aspx?goodid=215008
ИБП постоянного тока, модель ШТИЛЬ PS2420G | шт | 22320 | Диапазон вх. напряжений сети переменного тока 187...242 В, макс. выход. напряжение при работе от сети 27,5±0,5 В, выход. напряжение при работе от батарей 21…24 В, макс. выходной ток 20 А, масса без АБ, не более 10 кг | http://www.biznes-portal.com/GoodInfo.aspx?goodid=215009
ИБП постоянного тока, модель ШТИЛЬ PS4805G | шт | 11501 | Диапазон вх. напряжений сети переменного тока 187...242 В, макс. выход. напряжение при работе от сети 54±0,5 В, выход. напряжение при работе от батарей 42...50,4 В, макс. выходной ток 5 А, масса без АБ, не более 10 кг | http://www.biznes-portal.com/GoodInfo.aspx?goodid=215010
ИБП постоянного тока, модель ШТИЛЬ PS4810G | шт | 22320 | Диапазон вх. напряжений сети переменного тока 187...242 В, макс. выход. напряжение при работе от сети 54±0,5 В, выход. напряжение при работе от батарей 42...50,4 В, макс. выходной ток 10 А, масса без АБ, не более 10 кг | http://www.biznes-portal.com/GoodInfo.aspx?goodid=215011
ИБП постоянного тока, модель ШТИЛЬ PS6005G | шт | 11501 | Диапазон вх. напряжений сети переменного тока 187...242 В, макс. выход. напряжение при работе от сети 67,5±0,5 В, выход. напряжение при работе от батарей 52,5...63 В, макс. выходной ток 5 А, масса без АБ, не более 10 кг | http://www.biznes-portal.com/GoodInfo.aspx?goodid=215012
ИБП постоянного тока, модель ШТИЛЬ PS6010G | шт | 22320 | Диапазон вх. напряжений сети переменного тока 187...242 В, макс. выход. напряжение при работе от сети 67,5±0,5 В, выход. напряжение при работе от батарей 52,5...63 В, макс. выходной ток 9 А, масса без АБ, не более 10 кг | http://www.biznes-portal.com/GoodInfo.aspx?goodid=215013
Инвертор NB-650 1000VA 12V | шт | 0 |  | http://www.biznes-portal.com/GoodInfo.aspx?goodid=215014
Инвертор NB-102 1500VA 24V | шт | 0 |  | http://www.biznes-portal.com/GoodInfo.aspx?goodid=215015
Инвертор NB-152 2000VA 24V | шт | 0 |  | http://www.biznes-portal.com/GoodInfo.aspx?goodid=215016
Инвертор NB-302 3000VA 48V | шт | 0 |  | http://www.biznes-portal.com/GoodInfo.aspx?goodid=215017
Инвертор NB-402 4000VA 48V | шт | 0 |  | http://www.biznes-portal.com/GoodInfo.aspx?goodid=215018
Инвертор NB-502 5000VA 48V | шт | 0 |  | http://www.biznes-portal.com/GoodInfo.aspx?goodid=215019
Инверторы (преобразователи напряжения DC/AC) 'Штиль' синусоидальная форма, модель PS12/300 | шт | 6500 |  | http://www.biznes-portal.com/GoodInfo.aspx?goodid=215020
Инверторы (преобразователи напряжения DC/AC) 'Штиль' синусоидальная форма, модель PS24/400 | шт | 6500 |  | http://www.biznes-portal.com/GoodInfo.aspx?goodid=215021
Инверторы (преобразователи напряжения DC/AC) 'Штиль' синусоидальная форма, модель PS48/400 | шт | 6500 |  | http://www.biznes-portal.com/GoodInfo.aspx?goodid=215022
Инверторы (преобразователи напряжения DC/AC) 'Штиль' синусоидальная форма, модель PS60/400 | шт | 6500 |  | http://www.biznes-portal.com/GoodInfo.aspx?goodid=215023
Инверторы (преобразователи напряжения DC/AC) 'Штиль' синусоидальная форма, модель PS60/400 в 19' исполнении, высотой 2U | шт | 8000 |  | http://www.biznes-portal.com/GoodInfo.aspx?goodid=215024
Инверторы (преобразователи напряжения DC/AC) 'Штиль' синусоидальная форма, модель PS60/400 в 19' исполнении, высотой 2U | шт | 8000 |  | http://www.biznes-portal.com/GoodInfo.aspx?goodid=215025
Инверторы (преобразователи напряжения DC/AC) 'Штиль' синусоидальная форма, модель PS60/400 в 19' исполнении, высотой 2U | шт | 8000 |  | http://www.biznes-portal.com/GoodInfo.aspx?goodid=215026
Инверторы (преобразователи напряжения DC/AC) 'Штиль' синусоидальная форма, модель PS60/400 в 19' исполнении, высотой 2U | шт | 8000 |  | http://www.biznes-portal.com/GoodInfo.aspx?goodid=215027
Инверторы 'Штиль' синусоидальная форма выходного сигнала, модель PS 12/400C | шт | 15520 | Вх. напряжение 12 В, вых. мощность 400 Вт | http://www.biznes-portal.com/GoodInfo.aspx?goodid=215028
Инверторы 'Штиль' синусоидальная форма выходного сигнала, модель PS 24/400C | шт | 15520 | Вх. напряжение 24 В, вых. мощность 400 Вт | http://www.biznes-portal.com/GoodInfo.aspx?goodid=215029
Инверторы 'Штиль' синусоидальная форма выходного сигнала, модель PS 48/400C | шт | 15520 | Вх. напряжение 48 В, вых. мощность 400 Вт | http://www.biznes-portal.com/GoodInfo.aspx?goodid=215030
Инверторы 'Штиль' синусоидальная форма выходного сигнала, модель PS 60/400C | шт | 15520 | Вх. напряжение 60 В, вых. мощность 400 Вт | http://www.biznes-portal.com/GoodInfo.aspx?goodid=215031
Инверторы 'Штиль' синусоидальная форма выходного сигнала, модель PS 24/700C | шт | 17850 | Вх. напряжение 24 В, вых. мощность 700 Вт | http://www.biznes-portal.com/GoodInfo.aspx?goodid=215032
Инверторы 'Штиль' синусоидальная форма выходного сигнала, модель PS 48/700C | шт | 17850 | Вх. напряжение 48 В, вых. мощность 700 Вт | http://www.biznes-portal.com/GoodInfo.aspx?goodid=215033
Инверторы 'Штиль' синусоидальная форма выходного сигнала, модель PS 60/700C | шт | 17850 | Вх. напряжение 60 В, вых. мощность 700 Вт | http://www.biznes-portal.com/GoodInfo.aspx?goodid=215034
Инверторы 'Штиль' синусоидальная форма выходного сигнала, модель PS 12/400C-1 | шт | 15764 | Вх. напряжение 12 В, вых. мощность 400 Вт | http://www.biznes-portal.com/GoodInfo.aspx?goodid=215035
Инверторы 'Штиль' синусоидальная форма выходного сигнала, модель PS 24/400C-1 | шт | 15764 | Вх. напряжение 24 В, вых. мощность 400 Вт | http://www.biznes-portal.com/GoodInfo.aspx?goodid=215036
Инверторы 'Штиль' синусоидальная форма выходного сигнала, модель PS 48/400C-1 | шт | 15764 | Вх. напряжение 48 В, вых. мощность 400 Вт | http://www.biznes-portal.com/GoodInfo.aspx?goodid=215037
Инверторы 'Штиль' синусоидальная форма выходного сигнала, модель PS 60/400C-1 | шт | 15764 | Вх. напряжение 60 В, вых. мощность 400 Вт | http://www.biznes-portal.com/GoodInfo.aspx?goodid=215038
Инверторы 'Штиль' синусоидальная форма выходного сигнала, модель PS 24/700C-1 | шт | 18071 | Вх. напряжение 24 В, вых. мощность 700 Вт | http://www.biznes-portal.com/GoodInfo.aspx?goodid=215039
Инверторы 'Штиль' синусоидальная форма выходного сигнала, модель PS 48/700C-1 | шт | 18071 | Вх. напряжение 48 В, вых. мощность 700 Вт | http://www.biznes-portal.com/GoodInfo.aspx?goodid=215040
Инверторы 'Штиль' синусоидальная форма выходного сигнала, модель PS 60/700C-1 | шт | 18071 | Вх. напряжение 60 В, вых. мощность 700 Вт | http://www.biznes-portal.com/GoodInfo.aspx?goodid=215041
Инверторы 'Штиль' синусоидальная форма выходного сигнала, модель PS 12/400C-2 | шт | 29350 | Вх. напряжение 12 В, вых. мощность 400 Вт | http://www.biznes-portal.com/GoodInfo.aspx?goodid=215042
Инверторы 'Штиль' синусоидальная форма выходного сигнала, модель PS 24/400C-2 | шт | 29350 | Вх. напряжение 24 В, вых. мощность 400 Вт | http://www.biznes-portal.com/GoodInfo.aspx?goodid=215043
Инверторы 'Штиль' синусоидальная форма выходного сигнала, модель PS 48/400C-2 | шт | 29350 | Вх. напряжение 48 В, вых. мощность 400 Вт | http://www.biznes-portal.com/GoodInfo.aspx?goodid=215044
Инверторы 'Штиль' синусоидальная форма выходного сигнала, модель PS 60/400C-2 | шт | 29350 | Вх. напряжение 60 В, вых. мощность 400 Вт | http://www.biznes-portal.com/GoodInfo.aspx?goodid=215045
Инверторы 'Штиль' синусоидальная форма выходного сигнала, модель PS 24/700C-2 | шт | 33800 | Вх. напряжение 24 В, вых. мощность 700 Вт | http://www.biznes-portal.com/GoodInfo.aspx?goodid=215046
Инверторы 'Штиль' синусоидальная форма выходного сигнала, модель PS 48/700C-2 | шт | 33800 | Вх. напряжение 48 В, вых. мощность 700 Вт | http://www.biznes-portal.com/GoodInfo.aspx?goodid=215047
Инверторы 'Штиль' синусоидальная форма выходного сигнала, модель PS 60/700C-2 | шт | 33800 | Вх. напряжение 60 В, вых. мощность 700 Вт | http://www.biznes-portal.com/GoodInfo.aspx?goodid=215048
Инверторы 'Штиль' синусоидальная форма выходного сигнала, модель PS 12/400C-P | шт | 15530 | Вх. напряжение 12 В, вых. мощность 400 Вт | http://www.biznes-portal.com/GoodInfo.aspx?goodid=215049
Инверторы 'Штиль' синусоидальная форма выходного сигнала, модель PS 24/400C-P | шт | 15530 | Вх. напряжение 24 В, вых. мощность 400 Вт | http://www.biznes-portal.com/GoodInfo.aspx?goodid=215050
Инверторы 'Штиль' синусоидальная форма выходного сигнала, модель PS 48/400C-P | шт | 15530 | Вх. напряжение 48 В, вых. мощность 400 Вт | http://www.biznes-portal.com/GoodInfo.aspx?goodid=215051
Инверторы 'Штиль' синусоидальная форма выходного сигнала, модель PS 60/400C-P | шт | 15530 | Вх. напряжение 60 В, вых. мощность 400 Вт | http://www.biznes-portal.com/GoodInfo.aspx?goodid=215052
Инверторы 'Штиль' синусоидальная форма выходного сигнала, модель PS 24/700C-P | шт | 17853 | Вх. напряжение 24 В, вых. мощность 700 Вт | http://www.biznes-portal.com/GoodInfo.aspx?goodid=215053
Инверторы 'Штиль' синусоидальная форма выходного сигнала, модель PS 48/700C-P | шт | 17853 | Вх. напряжение 48 В, вых. мощность 700 Вт | http://www.biznes-portal.com/GoodInfo.aspx?goodid=215054
Инверторы 'Штиль' синусоидальная форма выходного сигнала, модель PS 60/700C-P | шт | 17853 | Вх. напряжение 60 В, вых. мощность 700 Вт | http://www.biznes-portal.com/GoodInfo.aspx?goodid=215055
Инверторы 'Штиль' синусоидальная форма выходного сигнала, модель PS 12/400C-P-1 | шт | 16100 | Вх. напряжение 12 В, вых. мощность 400 Вт | http://www.biznes-portal.com/GoodInfo.aspx?goodid=215056
Инверторы 'Штиль' синусоидальная форма выходного сигнала, модель PS 24/400C-P-1 | шт | 16100 | Вх. напряжение 24 В, вых. мощность 400 Вт | http://www.biznes-portal.com/GoodInfo.aspx?goodid=215057
Инверторы 'Штиль' синусоидальная форма выходного сигнала, модель PS 48/400C-P-1 | шт | 16100 | Вх. напряжение 48 В, вых. мощность 400 Вт | http://www.biznes-portal.com/GoodInfo.aspx?goodid=215058
Инверторы 'Штиль' синусоидальная форма выходного сигнала, модель PS 60/400C-P-1 | шт | 16100 | Вх. напряжение 60 В, вых. мощность 400 Вт | http://www.biznes-portal.com/GoodInfo.aspx?goodid=215059
Инверторы 'Штиль' синусоидальная форма выходного сигнала, модель PS 24/700C-P-1 | шт | 18540 | Вх. напряжение 24 В, вых. мощность 700 Вт | http://www.biznes-portal.com/GoodInfo.aspx?goodid=215060
Инверторы 'Штиль' синусоидальная форма выходного сигнала, модель PS 48/700C-P-1 | шт | 18540 | Вх. напряжение 48 В, вых. мощность 700 Вт | http://www.biznes-portal.com/GoodInfo.aspx?goodid=215061
Инверторы 'Штиль' синусоидальная форма выходного сигнала, модель PS 60/700C-P-1 | шт | 18540 | Вх. напряжение 60 В, вых. мощность 700 Вт | http://www.biznes-portal.com/GoodInfo.aspx?goodid=215062
Инверторы 'Штиль' синусоидальная форма выходного сигнала, модель PS 12/400C-P-2 | шт | 29350 | Вх. напряжение 12 В, вых. мощность 400 Вт | http://www.biznes-portal.com/GoodInfo.aspx?goodid=215063
Инверторы 'Штиль' синусоидальная форма выходного сигнала, модель PS 24/400C-P-2 | шт | 29350 | Вх. напряжение 24 В, вых. мощность 400 Вт | http://www.biznes-portal.com/GoodInfo.aspx?goodid=215064
Инверторы 'Штиль' синусоидальная форма выходного сигнала, модель PS 48/400C-P-2 | шт | 29350 | Вх. напряжение 48 В, вых. мощность 400 Вт | http://www.biznes-portal.com/GoodInfo.aspx?goodid=215065
Инверторы 'Штиль' синусоидальная форма выходного сигнала, модель PS 60/400C-P-2 | шт | 29350 | Вх. напряжение 60 В, вых. мощность 400 Вт | http://www.biznes-portal.com/GoodInfo.aspx?goodid=215066
Инверторы 'Штиль' синусоидальная форма выходного сигнала, модель PS 24/700C-P-2 | шт | 33800 | Вх. напряжение 24 В, вых. мощность 700 Вт | http://www.biznes-portal.com/GoodInfo.aspx?goodid=215067
Инверторы 'Штиль' синусоидальная форма выходного сигнала, модель PS 48/700C-P-2 | шт | 33800 | Вх. напряжение 48 В, вых. мощность 700 Вт | http://www.biznes-portal.com/GoodInfo.aspx?goodid=215068
Инверторы 'Штиль' синусоидальная форма выходного сигнала, модель PS 60/700C-P-2 | шт | 33800 | Вх. напряжение 60 В, вых. мощность 700 Вт | http://www.biznes-portal.com/GoodInfo.aspx?goodid=215069
Трехфазное реле напряжения и контроля фаз, модель РНПП-301, 'НОВАТЭК'. | шт | 2050 | предназначено для наиболее ответственных потребителей. Имеет 6 независимых регулировок по основным параметрам: максимальное напряжение;минимальное напряжение;величина амплитудного перекоса;временная задержка по Umin;задержка по срабатыванию по всем видам аварий;время АПВ | http://www.biznes-portal.com/GoodInfo.aspx?goodid=215070
Трехфазное реле напряжения и контроля фаз, модель РНПП-311, 'НОВАТЭК'. | шт | 1200 | Имеет все функции реле напряжения РНПП-301 за исключением контроля силовых контактов МП, выбора контроля линейного или фазного напряжения и только одну совмещенную регулировку по максимальному/минимальному напряжению и совмещенную индикацию всех видов аварий. Также имеет индикацию наличия напряжения на каждой фазе. | http://www.biznes-portal.com/GoodInfo.aspx?goodid=215071
Трехфазное универсальное реле переменного напряжения, модель РНПП-302, 'НОВАТЭК'. | шт | 2150 | предназначено для постоянного контроля уровня допустимого напряжения, обрыва, слипания, нарушения правильной последовательности, перекоса фаз в цепях переменного напряжения 220/380В или 230/400В частотой 50 Гц и отключения нагрузки в случае наступления аварийных ситуаций. | http://www.biznes-portal.com/GoodInfo.aspx?goodid=215072
Однофазное реле напряжения, модель РН-111, 'НОВАТЭК'. | шт | 1200 | Защищает нагрузку мощностью до 3,5 кВт (до 16 А) от недопустимых колебаний напряжения в сети. | http://www.biznes-portal.com/GoodInfo.aspx?goodid=215073
Однофазное реле напряжения, модель РН-101, 'НОВАТЭК'. | шт | 1300 | Защищает нагрузку мощностью до 3,5 кВт (до 16 А) от недопустимых колебаний напряжения в сети. | http://www.biznes-portal.com/GoodInfo.aspx?goodid=215074
Однофазное реле напряжения, модель РН-112, 'НОВАТЭК'. | шт | 1200 | Защищает нагрузку мощностью до 3,5 кВт (до 16 А) от недопустимых колебаний напряжения в сети. | http://www.biznes-portal.com/GoodInfo.aspx?goodid=215075
Универсальное реле, модель РН-16Т, 'НОВАТЭК'. | шт | 1850 | совмещает в себе функции: реле напряжения, фотореле и реле реального времени. | http://www.biznes-portal.com/GoodInfo.aspx?goodid=215076
Универсальное реле, модель РН-16ТМ, 'НОВАТЭК'. | шт | 1900 | совмещает в себе функции: реле напряжения, фотореле и реле реального времени. | http://www.biznes-portal.com/GoodInfo.aspx?goodid=215077
Двухканальное реле времени, модель РЭВ-201, 'НОВАТЭК'. | шт | 1200 | предназначено для коммутации электрических сетей переменного тока 220В/50Гц и постоянного тока 24 — 100В с регулируемой задержкой времени от 0 до 220 сек. Каждый канал является самостоятельным реле времени | http://www.biznes-portal.com/GoodInfo.aspx?goodid=215078
Электронный переключатель фаз, модель ПЭФ-301, 'НОВАТЭК'. | шт | 2500 | предназначен для питания промышленной и бытовой однофазной нагрузки 220В/50Гц от трехфазной четырехпроводной сети 3х380+N с целью обеспечения бесперебойного питания особо ответственных однофазных потребителей и защиты их от недопустимых колебаний напряжения в сети. | http://www.biznes-portal.com/GoodInfo.aspx?goodid=215079
Универсальный блок защиты асинхронных электродвигателей, модель УБЗ-301М 5-50 А, 'НОВАТЭК'. | шт | 3800 | Предназначен для постоянного контроля параметров сетевого напряжения и действующих значений фазных/линейных токов трехфазного электрооборудования 380 В/50 Гц, в первую очередь, асинхронных электродвигателей (ЭД), в том числе и в сетях с изолированной нейтралью. | http://www.biznes-portal.com/GoodInfo.aspx?goodid=215080
Универсальный блок защиты асинхронных электродвигателей, модель УБЗ-301М 10-100 А, 'НОВАТЭК'. | шт | 3800 | Предназначен для постоянного контроля параметров сетевого напряжения и действующих значений фазных/линейных токов трехфазного электрооборудования 380 В/50 Гц, в первую очередь, асинхронных электродвигателей (ЭД), в том числе и в сетях с изолированной нейтралью. | http://www.biznes-portal.com/GoodInfo.aspx?goodid=215081
Универсальный блок защиты асинхронных электродвигателей, модель УБЗ-301М 63-630 А, 'НОВАТЭК'. | шт | 4200 | Предназначен для постоянного контроля параметров сетевого напряжения и действующих значений фазных/линейных токов трехфазного электрооборудования 380 В/50 Гц, в первую очередь, асинхронных электродвигателей (ЭД), в том числе и в сетях с изолированной нейтралью. | http://www.biznes-portal.com/GoodInfo.aspx?goodid=215082
Блок обмена БО-01 | шт | 1500 |  | http://www.biznes-portal.com/GoodInfo.aspx?goodid=215083
Блок управления средне- и низкотемпературными холодильными машинами с автоматической оттайкой, модель МСК-101(с датчиками температуры), 'НОВАТЭК'. | шт | 800 | Предназначен для управления морозильными камерами, холодильными прилавками, моноблоками и другим холодильным торговым и промышленным оборудованием. | http://www.biznes-portal.com/GoodInfo.aspx?goodid=215084
Блок управления средне- и низкотемпературными холодильными машинами с автоматической оттайкой, модель МСК-301(без датчиков температуры), 'НОВАТЭК'. | шт | 2150 | Предназначен для управления морозильными камерами, холодильными прилавками, моноблоками и другим холодильным торговым и промышленным оборудованием. | http://www.biznes-portal.com/GoodInfo.aspx?goodid=215085
Блок управления средне- и низкотемпературными холодильными машинами с автоматической оттайкой, модель КУТП МСК-301(без датчиков температуры), 'НОВАТЭК'. | шт | 3200 | Предназначен для управления морозильными камерами, холодильными прилавками, моноблоками и другим холодильным торговым и промышленным оборудованием. | http://www.biznes-portal.com/GoodInfo.aspx?goodid=215086
Реле контроля фаз РКФ-3/1-М, для установки на DIN- рейку 35 мм. | шт | 1400 | Для контроля напряжения трехфазной сети и защиты оборудования, чувствительного к аварии сети (двигатели, трехфазные выпрямители) | http://www.biznes-portal.com/GoodInfo.aspx?goodid=215087
Реле контроля фаз РКФ-3/1-М1, для установки на DIN- рейку 35 мм. | шт | 1500 | Для контроля напряжения трехфазной сети и защиты оборудования, чувствительного к аварии сети (двигатели, трехфазные выпрямители) | http://www.biznes-portal.com/GoodInfo.aspx?goodid=215088
Реле контроля напряжения РКН-2М, для установки на DIN- рейку 35 мм. | шт | 1200 | Для защиты однофазной нагрузки от недопустимых колебаний напряжения питания | http://www.biznes-portal.com/GoodInfo.aspx?goodid=215089
Реле контроля тока РТ-05, для установки на DIN- рейку 35 мм. | шт | 1500 | Для контроля превышения величины переменного тока нагрузки значения, установленного пользователем. Возможно применение трансформатора тока ххх/5 А | http://www.biznes-portal.com/GoodInfo.aspx?goodid=215090
Реле контроля изоляции РКИ-500, для установки на DIN- рейку 35 мм. | шт | 1500 | Для контроля сопротивления изоляции в сетях с изолированной нейтралью | http://www.biznes-portal.com/GoodInfo.aspx?goodid=215091
Реле времени РВ-200, для установки на DIN- рейку 35 мм. | шт | 1200 | Для коммутации нагрузки с регулируемой задержкой времени. Отсчет времени может начинаться при подаче питания или при нажатии кнопки | http://www.biznes-portal.com/GoodInfo.aspx?goodid=215092
Коммутатор фазы КФ-3М, для установки на DIN- рейку 35 мм. | шт | 1300 | Для применения в трехфазных сетях с возможным пропаданием напряжения отдельных фаз при необходимости питания однофазных систем с неприрывным циклом работы. | http://www.biznes-portal.com/GoodInfo.aspx?goodid=215093
Модуль выбора фаз МВФ-3М, для установки на DIN- рейку 35 мм. | шт | 2000 | Для применения в трехфазных сетях с нестабильным напряжением отдельных фаз при необходимости питания однофазных систем с заданными параметрами напряжения. | http://www.biznes-portal.com/GoodInfo.aspx?goodid=215094
Фильтр сетевой помехоподавляющий ФС-16М, для установки на DIN- рейку 35 мм. | шт | 1200 | Для защиты однофазной сети/нагрузки от воздействия импульсных помех | http://www.biznes-portal.com/GoodInfo.aspx?goodid=215095
Амперметр цифровой А-05, для установки на DIN- рейку 35 мм. | шт | 2000 | Для измерения сренеквадратического значения переменного тока частотой 50 Гц с использованием трансформатора тока. | http://www.biznes-portal.com/GoodInfo.aspx?goodid=215096
Вольтметр цифровой V-05, для установки на DIN- рейку 35 мм. | шт | 2000 | Для измерения среднеквадратического значения фазного и/или линейного напряжения переменного тока частотой 50 Гц | http://www.biznes-portal.com/GoodInfo.aspx?goodid=215097
Автоматический ввод резерва АВР-3/3, для установки на DIN- рейку 35 мм. | шт | 3500 | Для контроля соответствия напряжения каждой из фаз трехфазной сети допускаемому отклонению, заданному потребителем. | http://www.biznes-portal.com/GoodInfo.aspx?goodid=215098
Регистратор тока и напряжения РТН-100, для установки на DIN- рейку 35 мм. | шт | 6000 | Для контроля напряжения и тока по каждой из фаз трехфазной сети и записи предельных параметров, заданных потребителем | http://www.biznes-portal.com/GoodInfo.aspx?goodid=215099
Трансформаторы разделительные медицинские однофазные, ТР – 600М | шт | 36225 | Габариты корпуса 310х580х220 мм, вес 12 кг | http://www.biznes-portal.com/GoodInfo.aspx?goodid=215100
Трансформаторы разделительные медицинские однофазные, ТР – 1000М | шт | 40925 | Габариты корпуса 310х580х220 мм, вес 15 кг | http://www.biznes-portal.com/GoodInfo.aspx?goodid=215101
Трансформаторы разделительные медицинские однофазные, ТР – 2000М | шт | 43515 | Габариты корпуса 310х580х220 мм, вес 20 кг | http://www.biznes-portal.com/GoodInfo.aspx?goodid=215102
Трансформаторы разделительные медицинские однофазные, ТР – 3000М | шт | 45068 | Габариты корпуса 310х580х220 мм, вес 32 кг | http://www.biznes-portal.com/GoodInfo.aspx?goodid=215103
Трансформаторы разделительные медицинские однофазные, ТР – 4000М | шт | 47658 | Габариты корпуса 272Х945х350 мм, вес 49 кг | http://www.biznes-portal.com/GoodInfo.aspx?goodid=215104
Трансформаторы разделительные медицинские однофазные, ТР – 5000М | шт | 51975 | Габариты корпуса 272Х945х350 мм, вес 52 кг | http://www.biznes-portal.com/GoodInfo.aspx?goodid=215105
Трансформаторы разделительные медицинские однофазные, ТР – 7000М | шт | 57500 | Габариты корпуса 272Х945х350 мм, вес 60 кг | http://www.biznes-portal.com/GoodInfo.aspx?goodid=215106
Трансформаторы разделительные медицинские однофазные, ТР – 10000М | шт | 69400 | Габариты корпуса 272Х945х350 мм, вес 110 кг | http://www.biznes-portal.com/GoodInfo.aspx?goodid=215107
Трансформаторы разделительные медицинские трехфазные, ТРТ – 3000М | шт | 50765 | Габариты корпуса 272Х945х350 мм, вес 44 кг | http://www.biznes-portal.com/GoodInfo.aspx?goodid=215108
Трансформаторы разделительные медицинские трехфазные, ТРТ – 6000М | шт | 59055 | Габариты корпуса 272Х945х350 мм, вес 60 кг | http://www.biznes-portal.com/GoodInfo.aspx?goodid=215109
Трансформаторы разделительные медицинские трехфазные, ТРТ – 10000М | шт | 76150 | Габариты корпуса 272Х945х350 мм, вес 110 кг | http://www.biznes-portal.com/GoodInfo.aspx?goodid=215110
Трансформаторы разделительные медицинские трехфазные, ТРТ - 15000М | шт | 120750 | Габариты корпуса 600х1800х400 мм, вес 240 кг | http://www.biznes-portal.com/GoodInfo.aspx?goodid=215111
Трансформаторы разделительные медицинские трехфазные, ТРТ - 20000М | шт | 152250 | Габариты корпуса 600х1800х400 мм, вес 300 кг | http://www.biznes-portal.com/GoodInfo.aspx?goodid=215112
Однофазные стабилизаторы переменного напряжения 'Штиль'R600 Мощность 0,6 кВА, Диапазон выходных напряже-ний 220±7% В, Рабочий диапазон входных напряжений 165...265 В, 125х180х215 мм, 4 кг | шт. | 3200 | Стабилизаторы производства ЗАО | http://www.biznes-portal.com/GoodInfo.aspx?goodid=214518
Однофазные стабилизаторы переменного напряжения 'Штиль'R800 Мощность 0,8 кВА, Диапазон выходных напряже-ний 220±7% В, Рабочий диапазон входных напряжений 165...265 В, 125х180х215 мм, 4 кг | шт. | 3700 | Стабилизаторы производства ЗАО | http://www.biznes-portal.com/GoodInfo.aspx?goodid=214519
Однофазные стабилизаторы переменного напряжения 'Штиль'R1200 Мощность 1,2 кВА, Диапазон выходных напряже-ний 220±7% В, Рабочий диапазон входных напряжений 165...265 В, 185х155х300 мм, 5 кг | шт. | 4900 | Стабилизаторы производства ЗАО | http://www.biznes-portal.com/GoodInfo.aspx?goodid=214520
Однофазные стабилизаторы переменного напряжения 'Штиль'R2000 Мощность 2 кВА, Диапазон выходных напряже-ний 220±6% В, Рабочий диапазон входных напряжений 165...265 В, 185х155х300 мм, 6,5 кг | шт. | 8100 | Стабилизаторы производства ЗАО | http://www.biznes-portal.com/GoodInfo.aspx?goodid=214521
Однофазные стабилизаторы переменного напряжения 'Штиль'R3000 Мощность 3 кВА, Диапазон выходных напряже-ний 220±5% В, Рабочий диапазон входных напряжений 175...260 В, 220х185х380 мм, 15 кг | шт. | 13300 | Стабилизаторы производства ЗАО | http://www.biznes-portal.com/GoodInfo.aspx?goodid=214522
Однофазные стабилизаторы переменного напряжения 'Штиль'R4500 Мощность 4,5 кВА, Диапазон выходных напряже-ний 220±5% В, Рабочий диапазон входных напряжений 155...255 В, 450х260х360 мм, 27 кг | шт. | 20700 | Стабилизаторы производства ЗАО | http://www.biznes-portal.com/GoodInfo.aspx?goodid=214523
Однофазные стабилизаторы переменного напряжения 'Штиль'R6000 Мощность 6 кВА, Диапазон выходных напряже-ний 220±5% В, Рабочий диапазон входных напряжений 155...255 В, 450х260х360 мм, 30 кг | шт. | 24700 | Стабилизаторы производства ЗАО | http://www.biznes-portal.com/GoodInfo.aspx?goodid=214524
Однофазные стабилизаторы переменного напряжения 'Штиль'R7500 Мощность 7,5 кВА, Диапазон выходных напряже-ний 220±5% В, Рабочий диапазон входных напряжений 155...255 В, 450х260х360 мм, 33 кг | шт. | 28700 | Стабилизаторы производства ЗАО | http://www.biznes-portal.com/GoodInfo.aspx?goodid=214525
Однофазные стабилизаторы переменного напряжения 'Штиль'R10000 Мощность 10 кВА, Диапазон выходных напряже-ний 220±5% В, Рабочий диапазон входных напряжений 155...255 В, 450х260х360 мм, 53 кг | шт. | 39500 | Стабилизаторы производства ЗАО | http://www.biznes-portal.com/GoodInfo.aspx?goodid=214526
Однофазные стабилизаторы переменного напряжения 'Штиль'R9000 Мощность 9 кВА, Диапазон выходных напряже-ний 220±4% В, Рабочий диапазон входных напряжений 155…255 В, 530х400х300 мм, 70 кг | шт. | 40000 | Стабилизаторы производства ЗАО | http://www.biznes-portal.com/GoodInfo.aspx?goodid=214527
Однофазные стабилизаторы переменного напряжения 'Штиль'R12000 Мощность 12 кВА, Диапазон выходных напряже-ний 220±4% В, Рабочий диапазон входных напряжений 155…255 В, 530х400х300 мм, 75 кг | шт. | 44400 | Стабилизаторы производства ЗАО | http://www.biznes-portal.com/GoodInfo.aspx?goodid=214528
Однофазные стабилизаторы переменного напряжения 'Штиль'R16000** Мощность 16 кВА, Диапазон выходных напряже-ний 220±4% В, Рабочий диапазон входных напряжений 185...242 В, 632х330х550 мм, 76 кг | шт. | 53900 | Стабилизаторы производства ЗАО | http://www.biznes-portal.com/GoodInfo.aspx?goodid=214529
Однофазные стабилизаторы переменного напряжения 'Штиль'R21000** Мощность 21 кВА, Диапазон выходных напряже-ний 220±4% В, Рабочий диапазон входных напряжений 185...242 В, 632х330х550 мм, 78 кг | шт. | 63200 | Стабилизаторы производства ЗАО | http://www.biznes-portal.com/GoodInfo.aspx?goodid=214530
Однофазные стабилизаторы переменного напряжения 'Штиль'R27000** Мощность 27 кВА, Диапазон выходных напряже-ний 220±4% В, Рабочий диапазон входных напряжений 185...242 В, 632х330х550 мм, 82 кг | шт. | 69700 | Стабилизаторы производства ЗАО | http://www.biznes-portal.com/GoodInfo.aspx?goodid=214531
Однофазные стабилизаторы переменного напряжения 'Штиль'R33000** Мощность 33 кВА, Диапазон выходных напряже-ний 220±4% В, Рабочий диапазон входных напряжений 185...242 В, 632х330х550 +530х400х300 мм, 100 кг | шт. | 78700 | Стабилизаторы производства ЗАО | http://www.biznes-portal.com/GoodInfo.aspx?goodid=214532
Однофазные стабилизаторы переменного напряжения 'Штиль'R1200Р Мощность 1,2 кВА, Диапазон выходных напряже-ний 220±3,5% В, Рабочий диапазон входных напряжений 160...250 В, 220x185x380 мм, 9,5 кг | шт. | 7200 | Стабилизаторы производства ЗАО | http://www.biznes-portal.com/GoodInfo.aspx?goodid=214533
Однофазные стабилизаторы переменного напряжения 'Штиль'R2000Р Мощность 2 кВА, Диапазон выходных напряже-ний 220±3,5% В, Рабочий диапазон входных напряжений 160...250 В, 220x185x380 мм, 11,5 кг | шт. | 11900 | Стабилизаторы производства ЗАО | http://www.biznes-portal.com/GoodInfo.aspx?goodid=214534
Однофазные стабилизаторы переменного напряжения 'Штиль'R3000Р Мощность 3 кВА, Диапазон выходных напряже-ний 220±3,5% В, Рабочий диапазон входных напряжений 160...250 В, 220x185x380 мм, 16 кг | шт. | 19400 | Стабилизаторы производства ЗАО | http://www.biznes-portal.com/GoodInfo.aspx?goodid=214535
Однофазные стабилизаторы переменного напряжения 'Штиль'R16000Р** Мощность 16 кВА, Диапазон выходных напряже-ний 220±3% В, Рабочий диапазон входных напряжений 187...250 В, 570x330x570 мм, 92 кг | шт. | 56600 | Стабилизаторы производства ЗАО | http://www.biznes-portal.com/GoodInfo.aspx?goodid=214536
Однофазные стабилизаторы переменного напряжения 'Штиль'R21000Р** Мощность 21 кВА, Диапазон выходных напряже-ний 220±3% В, Рабочий диапазон входных напряжений 187...250 В, 570x330x570 мм, 111 кг | шт. | 65800 | Стабилизаторы производства ЗАО | http://www.biznes-portal.com/GoodInfo.aspx?goodid=214537
Однофазные стабилизаторы переменного напряжения 'Штиль'R27000Р** Мощность 27 кВА, Диапазон выходных напряже-ний 220±3% В, Рабочий диапазон входных напряжений 187...250 В, 670x330x570 +600х480х270 мм, 138 кг | шт. | 74700 | Стабилизаторы производства ЗАО | http://www.biznes-portal.com/GoodInfo.aspx?goodid=214538
Однофазные стабилизаторы переменного напряжения 'Штиль'R330000Р** Мощность 33 кВА, Диапазон выходных напряже-ний 220±3% В, Рабочий диапазон входных напряжений 187...250 В, 670x330x570 +600х480х270 мм, 144 кг | шт. | 82200 | Стабилизаторы производства ЗАО | http://www.biznes-portal.com/GoodInfo.aspx?goodid=214539
Однофазные стабилизаторы переменного напряжения 'Штиль'R250T Мощность 0,25 кВА, Диапазон выходных напряже-ний 220±5% В, Рабочий диапазон входных напряжений 165...265 В, 72x205x240 мм, 3 кг | шт. | 2700 | Стабилизаторы производства ЗАО | http://www.biznes-portal.com/GoodInfo.aspx?goodid=214540
Однофазные стабилизаторы переменного напряжения 'Штиль'R400T Мощность 0,4 кВА, Диапазон выходных напряже-ний 220±5% В, Рабочий диапазон входных напряжений 165...265 В, 72x205x240 мм, 3 кг | шт. | 3000 | Стабилизаторы производства ЗАО | http://www.biznes-portal.com/GoodInfo.aspx?goodid=214541
Однофазные стабилизаторы переменного напряжения 'Штиль'R600T Мощность 0,6 кВА, Диапазон выходных напряже-ний 220±5% В, Рабочий диапазон входных напряжений 165...265 В, 72x205x240 мм, 4 кг | шт. | 3500 | Стабилизаторы производства ЗАО | http://www.biznes-portal.com/GoodInfo.aspx?goodid=214542
Однофазные стабилизаторы переменного напряжения 'Штиль'R800T Мощность 0,8 кВА, Диапазон выходных напряже-ний 220±5% В, Рабочий диапазон входных напряжений 165...265 В, 72x205x240 мм, 4 кг | шт. | 3900 | Стабилизаторы производства ЗАО | http://www.biznes-portal.com/GoodInfo.aspx?goodid=214543
Однофазные стабилизаторы переменного напряжения 'Штиль'R250ST Мощность 0,25 кВА, Диапазон выходных напряже-ний 220±5% В, Рабочий диапазон входных напряжений 165...265 В, 72x205x240 мм, 3 кг | шт. | 2900 | Стабилизаторы производства ЗАО | http://www.biznes-portal.com/GoodInfo.aspx?goodid=214544
Однофазные стабилизаторы переменного напряжения 'Штиль'R400ST Мощность 0,4 кВА, Диапазон выходных напряже-ний 220±5% В, Рабочий диапазон входных напряжений 165...265 В, 72x205x240 мм, 3 кг | шт. | 3300 | Стабилизаторы производства ЗАО | http://www.biznes-portal.com/GoodInfo.aspx?goodid=214545
Однофазные стабилизаторы переменного напряжения 'Штиль'R600ST Мощность 0,6 кВА, Диапазон выходных напряже-ний 220±5% В, Рабочий диапазон входных напряжений 165...265 В, 72x205x240 мм, 4 кг | шт. | 3800 | Стабилизаторы производства ЗАО | http://www.biznes-portal.com/GoodInfo.aspx?goodid=214546
Трехфазные стабилизаторы переменного напряжения 'Штиль'R3600-3 Мощность 3,6/1,2 кВА, Диапазон выходных напряже-ний 220±7% В, Рабочий диапазон входных напряжений 165...265 В, 420х245х500 мм, 25 кг | шт. | 16000 | Стабилизаторы производства ЗАО | http://www.biznes-portal.com/GoodInfo.aspx?goodid=214547
Трехфазные стабилизаторы переменного напряжения 'Штиль'R6000-3 Мощность 6/2 кВА, Диапазон выходных напряже-ний 220±6% В, Рабочий диапазон входных напряжений 165...265 В, 420х245х500 мм, 34 кг | шт. | 26600 | Стабилизаторы производства ЗАО | http://www.biznes-portal.com/GoodInfo.aspx?goodid=214548
Трехфазные стабилизаторы переменного напряжения 'Штиль'R9000-3 Мощность 9/3 кВА, Диапазон выходных напряже-ний 220±5% В, Рабочий диапазон входных напряжений 175...260 В, 420х245х500 мм, 48 кг | шт. | 43900 | Стабилизаторы производства ЗАО | http://www.biznes-portal.com/GoodInfo.aspx?goodid=214549
Трехфазные стабилизаторы переменного напряжения 'Штиль'R13500-3 Мощность 13,5/4,5 кВА, Диапазон выходных напряже-ний 220±5% В, Рабочий диапазон входных напряжений 155…255 В, 3х(440х265х385)+1х(360х405х160) мм, 86 кг | шт. | 67000 | Стабилизаторы производства ЗАО | http://www.biznes-portal.com/GoodInfo.aspx?goodid=214550
Трехфазные стабилизаторы переменного напряжения 'Штиль'R18000-3 Мощность 18/6 кВА, Диапазон выходных напряже-ний 220±5% В, Рабочий диапазон входных напряжений 155…255 В, 3х(440х265х385)+1х(360х405х160) мм, 95 кг | шт. | 79000 | Стабилизаторы производства ЗАО | http://www.biznes-portal.com/GoodInfo.aspx?goodid=214551
Трехфазные стабилизаторы переменного напряжения 'Штиль'R22500-3 Мощность 22,5/7,5 кВА, Диапазон выходных напряже-ний 220±5% В, Рабочий диапазон входных напряжений 155…255 В, 3х(440х265х385)+1х(360х405х160) мм, 105 кг | шт. | 92400 | Стабилизаторы производства ЗАО | http://www.biznes-portal.com/GoodInfo.aspx?goodid=214552
Трехфазные стабилизаторы переменного напряжения 'Штиль'R27000-3 Мощность 27/9 кВА, Диапазон выходных напряже-ний 220±4% В, Рабочий диапазон входных напряжений 155…255 В, 3x(570х330х430)+1х(560х405х190) мм, 225 кг | шт. | 126100 | Стабилизаторы производства ЗАО | http://www.biznes-portal.com/GoodInfo.aspx?goodid=214553
Трехфазные стабилизаторы переменного напряжения 'Штиль'R36000-3 Мощность 36/12 кВА, Диапазон выходных напряже-ний 220±4% В, Рабочий диапазон входных напряжений 155…255 В, 3x(570х330х430)+1х(560х405х190) мм, 240 кг | шт. | 139900 | Стабилизаторы производства ЗАО | http://www.biznes-portal.com/GoodInfo.aspx?goodid=214554
Трехфазные стабилизаторы переменного напряжения 'Штиль'R48000-3** Мощность 48/16 кВА, Диапазон выходных напряже-ний 220±4% В, Рабочий диапазон входных напряжений 185...245 В, 3x(670х330х570)+1х(600х480х270) мм, 248 кг | шт. | 166100 | Стабилизаторы производства ЗАО | http://www.biznes-portal.com/GoodInfo.aspx?goodid=214555
Трехфазные стабилизаторы переменного напряжения 'Штиль'R63000-3** Мощность 63/21 кВА, Диапазон выходных напряже-ний 220±4% В, Рабочий диапазон входных напряжений 185...245 В, 3x(670х330х570)+1х(600х480х270) мм, 296 кг | шт. | 198200 | Стабилизаторы производства ЗАО | http://www.biznes-portal.com/GoodInfo.aspx?goodid=214556
Трехфазные стабилизаторы переменного напряжения 'Штиль'R81000-3** Мощность 81/27 кВА, Диапазон выходных напряже-ний 220±4% В, Рабочий диапазон входных напряжений 185...245 В, 3x(670х330х570)+1х(600х480х270) мм, 305 кг | шт. | 217600 | Стабилизаторы производства ЗАО | http://www.biznes-portal.com/GoodInfo.aspx?goodid=214557
Трехфазные стабилизаторы переменного напряжения 'Штиль'R100K-3** Мощность 100/33 кВА, Диапазон выходных напряже-ний 220±4% В, Рабочий диапазон входных напряжений 185...245 В, 3x(670х330х570)+1х(600х480х270) мм, 320 кг | шт. | 229100 | Стабилизаторы производства ЗАО | http://www.biznes-portal.com/GoodInfo.aspx?goodid=214558
Трехфазные стабилизаторы переменного напряжения 'Штиль'R3600-3Р Мощность 3,6/1,2 кВА, Диапазон выходных напряже-ний 220±3,5% В, Рабочий диапазон входных напряжений 160…250 В, 420х245х500 мм, 28 кг | шт. | 23700 | Стабилизаторы производства ЗАО | http://www.biznes-portal.com/GoodInfo.aspx?goodid=214559
Трехфазные стабилизаторы переменного напряжения 'Штиль'R6000-3Р Мощность 6/2 кВА, Диапазон выходных напряже-ний 220±3,5% В, Рабочий диапазон входных напряжений 160…250 В, 420х245х500 мм, 34 кг | шт. | 39300 | Стабилизаторы производства ЗАО | http://www.biznes-portal.com/GoodInfo.aspx?goodid=214560
Трехфазные стабилизаторы переменного напряжения 'Штиль'R9000-3Р Мощность 9/3 кВА, Диапазон выходных напряже-ний 220±3,5% В, Рабочий диапазон входных напряжений 160…250 В, 420х245х500 мм, 54 кг | шт. | 58100 | Стабилизаторы производства ЗАО | http://www.biznes-portal.com/GoodInfo.aspx?goodid=214561
Трехфазные стабилизаторы переменного напряжения 'Штиль'R48000-3Р Мощность 48/16 кВА, Диапазон выходных напряже-ний 220±3% В, Рабочий диапазон входных напряжений 187...250 В, 3х(670x330x570) +1x(600х480х270) мм, 296 кг | шт. | 174400 | Стабилизаторы производства ЗАО | http://www.biznes-portal.com/GoodInfo.aspx?goodid=214562
Трехфазные стабилизаторы переменного напряжения 'Штиль'R63000-3Р Мощность 63/21 кВА, Диапазон выходных напряже-ний 220±3% В, Рабочий диапазон входных напряжений 187...250 В, х(670x330x570) +1x(600х480х270) мм, 353 кг | шт. | 205200 | Стабилизаторы производства ЗАО | http://www.biznes-portal.com/GoodInfo.aspx?goodid=214563
Трехфазные стабилизаторы переменного напряжения 'Штиль'R81000-3Р Мощность 81/27 кВА, Диапазон выходных напряже-ний 220±3% В, Рабочий диапазон входных напряжений 187...250 В, х(670x330x570) +1x(600х480х270) мм, 434 кг | шт. | 228500 | Стабилизаторы производства ЗАО | http://www.biznes-portal.com/GoodInfo.aspx?goodid=214564
Трехфазные стабилизаторы переменного напряжения 'Штиль'R100К-3Р Мощность 100/33 кВА, Диапазон выходных напряже-ний 220±2% В, Рабочий диапазон входных напряжений 187...250 В, х(670x330x570) +1x(600х480х270) мм, 452 кг | шт. | 237800 | Стабилизаторы производства ЗАО | http://www.biznes-portal.com/GoodInfo.aspx?goodid=214565
Автотрансформаторы однофазные SOLBY серии TDGC2 (типа ЛАТР) TDGC2-0.5 Мощность 0,5 к ВА, 140х150х130 мм(г х ш х в), 4 кг, | шт. | 1100 | Вх.напр-ние 220 В, Вых.напр-ние 0-250 В | http://www.biznes-portal.com/GoodInfo.aspx?goodid=214566
Автотрансформаторы однофазные SOLBY серии TDGC2 (типа ЛАТР) TDGC2-1 Мощность 1 к ВА, 165х200х180 мм(г х ш х в), 6 кг, | шт. | 1500 | Вх.напр-ние 220 В, Вых.напр-ние 0-250 В | http://www.biznes-portal.com/GoodInfo.aspx?goodid=214567
Автотрансформаторы однофазные SOLBY серии TDGC2 (типа ЛАТР) TDGC2-2 Мощность 2 к ВА, 190х200х180 мм(г х ш х в), 8 кг, | шт. | 2000 | Вх.напр-ние 220 В, Вых.напр-ние 0-250 В | http://www.biznes-portal.com/GoodInfo.aspx?goodid=214568
Автотрансформаторы однофазные SOLBY серии TDGC2 (типа ЛАТР) TDGC2-3 Мощность 3 к ВА, 190х230х210 мм(г х ш х в), 12 кг, | шт. | 2850 | Вх.напр-ние 220 В, Вых.напр-ние 0-250 В | http://www.biznes-portal.com/GoodInfo.aspx?goodid=214569
Автотрансформаторы однофазные SOLBY серии TDGC2 (типа ЛАТР) TDGC2-5 Мощность 5 к ВА, 190х230х210 мм(г х ш х в), 16 кг, | шт. | 4800 | Вх.напр-ние 220 В, Вых.напр-ние 0-250 В | http://www.biznes-portal.com/GoodInfo.aspx?goodid=214570
Автотрансформаторы однофазные SOLBY серии TDGC2 (типа ЛАТР) TDGC2-10 Мощность 10 к ВА, 410х320х240 мм(г х ш х в), 23 кг, | шт. | 10800 | Вх.напр-ние 220 В, Вых.напр-ние 0-250 В | http://www.biznes-portal.com/GoodInfo.aspx?goodid=214571
Автотрансформаторы однофазные SOLBY серии TDGC2 (типа ЛАТР) TDGC2-15 Мощность 15 к ВА, 560х320х240 мм(г х ш х в), 37 кг, | шт. | 16200 | Вх.напр-ние 220 В, Вых.напр-ние 0-250 В | http://www.biznes-portal.com/GoodInfo.aspx?goodid=214572
Автотрансформаторы однофазные SOLBY серии TDGC2 (типа ЛАТР) TDGC2-20 Мощность 20 к ВА, 590х420х350 мм(г х ш х в), 47 кг, | шт. | 24300 | Вх.напр-ние 220 В, Вых.напр-ние 0-250 В | http://www.biznes-portal.com/GoodInfo.aspx?goodid=214573
Автотрансформаторы однофазные SOLBY серии TDGC2 (типа ЛАТР) TDGC2-30 Мощность 30 к ВА, 590х420х350 мм(г х ш х в), 55 кг, | шт. | 35100 | Вх.напр-ние 220 В, Вых.напр-ние 0-250 В | http://www.biznes-portal.com/GoodInfo.aspx?goodid=214574
Автотрансформаторы SOLBY трехфазные серии TSGC2 (типа ЛАТР)TSGC2-3 Мощность 3 к ВА, 240x190x430 мм(г х ш х в), 24 кг, | шт. | 4800 | Вх.напр-ние 220/380 В, Вых.напр-ние 0-430 В | http://www.biznes-portal.com/GoodInfo.aspx?goodid=214575
Автотрансформаторы SOLBY трехфазные серии TSGC2 (типа ЛАТР)TSGC2-6 Мощность 6 к ВА, 240x190x500 мм(г х ш х в), 30 кг, | шт. | 7100 | Вх.напр-ние 220/380 В, Вых.напр-ние 0-430 В | http://www.biznes-portal.com/GoodInfo.aspx?goodid=214576
Автотрансформаторы SOLBY трехфазные серии TSGC2 (типа ЛАТР)TSGC2-9 Мощность 9 к ВА, 300x210x550 мм(г х ш х в), 39 кг, | шт. | 9000 | Вх.напр-ние 220/380 В, Вых.напр-ние 0-430 В | http://www.biznes-portal.com/GoodInfo.aspx?goodid=214577
Автотрансформаторы SOLBY трехфазные серии TSGC2 (типа ЛАТР)TSGC2-15 Мощность 15 к ВА, 410x320x675 мм(г х ш х в), 56 кг, | шт. | 21600 | Вх.напр-ние 220/380 В, Вых.напр-ние 0-430 В | http://www.biznes-portal.com/GoodInfo.aspx?goodid=214578
Автотрансформаторы SOLBY трехфазные серии TSGC2 (типа ЛАТР)TSGC2-30 Мощность 30 к ВА, 410x320x675 мм(г х ш х в), 85 кг, | шт. | 35100 | Вх.напр-ние 220/380 В, Вых.напр-ние 0-430 В | http://www.biznes-portal.com/GoodInfo.aspx?goodid=214579
Стабилизатор SVC-500 VA Мощность 500 ВА, Вх.напр-ние 150 - 250 В, Вых.напр-ние 220+3% В, 165х190х145 мм, 4 кг | шт. | 1250 | Модели SOLBY Китайского производства от 500 ВА до 50 кВА имеют электро-механическую схему регулировки выходного напряжения. | http://www.biznes-portal.com/GoodInfo.aspx?goodid=214580
Стабилизатор SVC-1000 VA Мощность 1000 ВА, Вх.напр-ние 150 - 250 В, Вых.напр-ние 220+3% В, 195х210х175 мм, 6,6 кг | шт. | 1700 | Модели SOLBY Китайского производства от 500 ВА до 50 кВА имеют электро-механическую схему регулировки выходного напряжения. | http://www.biznes-portal.com/GoodInfo.aspx?goodid=214581
Стабилизатор SVC-1500 VA Мощность 1500 ВА, Вх.напр-ние 150 - 250 В, Вых.напр-ние 220+3% В, 195х210х175 мм, 7 кг | шт. | 2000 | Модели SOLBY Китайского производства от 500 ВА до 50 кВА имеют электро-механическую схему регулировки выходного напряжения. | http://www.biznes-portal.com/GoodInfo.aspx?goodid=214582
Стабилизатор SVC-2000 VA Мощность 2000 ВА, Вх.напр-ние 150 - 250 В, Вых.напр-ние 220+3% В, 300х240х210 мм, 11 кг | шт. | 2550 | Модели SOLBY Китайского производства от 500 ВА до 50 кВА имеют электро-механическую схему регулировки выходного напряжения. | http://www.biznes-portal.com/GoodInfo.aspx?goodid=214583
Стабилизатор SVC-3000 VA Мощность 3000 ВА, Вх.напр-ние 150 - 250 В, Вых.напр-ние 220+3% В, 315х235х240 мм, 14,5 кг | шт. | 3700 | Модели SOLBY Китайского производства от 500 ВА до 50 кВА имеют электро-механическую схему регулировки выходного напряжения. | http://www.biznes-portal.com/GoodInfo.aspx?goodid=214584
Стабилизатор SVC-5000 VA Мощность 5000 ВА, Вх.напр-ние 150 - 250 В, Вых.напр-ние 220+3% В, 475х245х205 мм, 25 кг | шт. | 5400 | Модели SOLBY Китайского производства от 500 ВА до 50 кВА имеют электро-механическую схему регулировки выходного напряжения. | http://www.biznes-portal.com/GoodInfo.aspx?goodid=214585
Стабилизатор SVC-8000 VA Мощность 8000 ВА, Вх.напр-ние 150 - 250 В, Вых.напр-ние 220+3% В, 540х280х230 мм, 35 кг | шт. | 7000 | Модели SOLBY Китайского производства от 500 ВА до 50 кВА имеют электро-механическую схему регулировки выходного напряжения. | http://www.biznes-portal.com/GoodInfo.aspx?goodid=214586
Стабилизатор SVC-10000 VA Мощность 10000 ВА, Вх.напр-ние 150 - 250 В, Вых.напр-ние 220+3% В, 540х280х230 мм, 38 кг | шт. | 8000 | Модели SOLBY Китайского производства от 500 ВА до 50 кВА имеют электро-механическую схему регулировки выходного напряжения. | http://www.biznes-portal.com/GoodInfo.aspx?goodid=214587
Стабилизатор трехфазный трехфазный SVC-3KVA Мощность 3 ВА, Вх.напр-ние 280-430 В, Вых.напр-ние 380+3% В, 660x460x290 мм, 26 кг | шт. | 5300 | Модели SOLBY от 3000 ВА до 100 кВА имеют электромеханическую схему регулировки выходного фазного напряжения | http://www.biznes-portal.com/GoodInfo.aspx?goodid=214588
Стабилизатор трехфазный SVC-4.5KVA Мощность 4,5 ВА, Вх.напр-ние 280-430 В, Вых.напр-ние 380+3% В, 660x460x290 мм, 28 кг | шт. | 7000 | Модели SOLBY от 3000 ВА до 100 кВА имеют электромеханическую схему регулировки выходного фазного напряжения | http://www.biznes-portal.com/GoodInfo.aspx?goodid=214589
Стабилизатор трехфазный SVC-6KVA Мощность 6 ВА, Вх.напр-ние 280-430 В, Вых.напр-ние 380+3% В, 470x450x850 мм, 59 кг | шт. | 11200 | Модели SOLBY от 3000 ВА до 100 кВА имеют электромеханическую схему регулировки выходного фазного напряжения | http://www.biznes-portal.com/GoodInfo.aspx?goodid=214590
Стабилизатор трехфазный SVC-9KVA Мощность 9 ВА, Вх.напр-ние 280-430 В, Вых.напр-ние 380+3% В, 475x380x870 мм, 65 кг | шт. | 15400 | Модели SOLBY от 3000 ВА до 100 кВА имеют электромеханическую схему регулировки выходного фазного напряжения | http://www.biznes-portal.com/GoodInfo.aspx?goodid=214591