## Лист1
АИР 56 В2 | шт | 0 | Технические характеристики: Мощность в кВт: 0,25 Обороты в мин.: 3000 Общепромышленного исполнения IM1081 | http://www.biznes-portal.com/GoodInfo.aspx?goodid=1139492
5А 50МА2 | шт | 0 | Технические характеристики: Мощность в кВт: 0,09 Обороты в мин.: 3000 Общепромышленного исполнения IM1081 | http://www.biznes-portal.com/GoodInfo.aspx?goodid=1139493
Кабель-канал 25х16 сосна (светл.основа) Рувинил (дл.2м) | шт | 0 |  | http://www.biznes-portal.com/GoodInfo.aspx?goodid=1139568
Кабель-канал 30х25 бел.Рувинил (дл.2м) | шт | 0 |  | http://www.biznes-portal.com/GoodInfo.aspx?goodid=1139569
Кабель-канал 32х16 бел.Рувинил (дл.2м) | шт | 0 |  | http://www.biznes-portal.com/GoodInfo.aspx?goodid=1139570
Кабель-канал 40х16 бел.Рувинил (дл.2м) | шт | 0 |  | http://www.biznes-portal.com/GoodInfo.aspx?goodid=1139571
Кабель-канал 40х16 сосна | шт | 0 |  | http://www.biznes-portal.com/GoodInfo.aspx?goodid=1139572
Кабель-канал 40х25 бел.Рувинил (дл.2м) | шт | 0 |  | http://www.biznes-portal.com/GoodInfo.aspx?goodid=1139573
Кабель-канал 40х25 сосна (светл.основа) Рувинил (дл.2м) | шт | 0 |  | http://www.biznes-portal.com/GoodInfo.aspx?goodid=1139574
Кабель-канал 40х40 бел.Рувинил (дл.2м) | шт | 0 |  | http://www.biznes-portal.com/GoodInfo.aspx?goodid=1139575
Кабель-канал 60х40 бел.Рувинил (дл.2м) | шт | 0 |  | http://www.biznes-portal.com/GoodInfo.aspx?goodid=1139576
Кабель-канал 60х60 бел.Рувинил (дл.2м) | шт | 0 |  | http://www.biznes-portal.com/GoodInfo.aspx?goodid=1139577
Кабель-канал 80х40 бел.Рувинил (дл.2м) | шт | 0 |  | http://www.biznes-portal.com/GoodInfo.aspx?goodid=1139578
Кабель-канал 80х60 бел.Рувинил (дл.2м) | шт | 0 |  | http://www.biznes-portal.com/GoodInfo.aspx?goodid=1139579
Кабель-канал плинт.50х10х18х2500 бук Рувинил РКП-38М (2.5м) | шт | 0 |  | http://www.biznes-portal.com/GoodInfo.aspx?goodid=1139580
Кабель-канал плинт.50х10х18х2500 дуб Рувинил РКП-08 (2.5м) | шт | 0 |  | http://www.biznes-portal.com/GoodInfo.aspx?goodid=1139581
Кабель-канал 100х60 коричн.Рувинил (дл.2м) | шт | 0 |  | http://www.biznes-portal.com/GoodInfo.aspx?goodid=1139582
Кабель-канал 12х12 коричн.Рувинил (дл.2м) | шт | 0 |  | http://www.biznes-portal.com/GoodInfo.aspx?goodid=1139583
Кабель-канал 15х10 коричн.Рувинил (дл.2м) | шт | 0 |  | http://www.biznes-portal.com/GoodInfo.aspx?goodid=1139584
Кабель-канал 16х16 коричн.Рувинил (дл.2м) | шт | 0 |  | http://www.biznes-portal.com/GoodInfo.aspx?goodid=1139585
Кабель-канал 20х10 коричн.Рувинил (дл.2м) | шт | 0 |  | http://www.biznes-portal.com/GoodInfo.aspx?goodid=1139586
Кабель-канал 25х16 коричн.Рувинил (дл.2м) | шт | 0 |  | http://www.biznes-portal.com/GoodInfo.aspx?goodid=1139587
Кабель-канал 30х25 коричн.Рувинил (дл.2м) | шт | 0 |  | http://www.biznes-portal.com/GoodInfo.aspx?goodid=1139588
Кабель-канал 32х16 коричн.Рувинил (дл.2м) | шт | 0 |  | http://www.biznes-portal.com/GoodInfo.aspx?goodid=1139589
Кабель-канал 40х16 коричн.Рувинил (дл.2м) | шт | 0 |  | http://www.biznes-portal.com/GoodInfo.aspx?goodid=1139590
Кабель-канал 40х25 коричн.Рувинил (дл.2м) | шт | 0 |  | http://www.biznes-portal.com/GoodInfo.aspx?goodid=1139591
Кабель-канал 40х40 коричн.Рувинил (дл.2м) | шт | 0 |  | http://www.biznes-portal.com/GoodInfo.aspx?goodid=1139592
Кабель-канал 40х40 коричн.Рувинил (дл.2м) | шт | 0 |  | http://www.biznes-portal.com/GoodInfo.aspx?goodid=1139593
Кабель-канал 60х40 коричн.Рувинил (дл.2м) | шт | 0 |  | http://www.biznes-portal.com/GoodInfo.aspx?goodid=1139594
Кабель-канал 12х12 бук (светл.основа) Рувинил (дл.2м) | шт | 0 |  | http://www.biznes-portal.com/GoodInfo.aspx?goodid=1139595
Кабель-канал 15х10 бук (светл.основа) Рувинил (дл.2м) | шт | 0 |  | http://www.biznes-portal.com/GoodInfo.aspx?goodid=1139596
Кабель-канал 16х16 бук (светл.основа) Рувинил (дл.2м) | шт | 0 |  | http://www.biznes-portal.com/GoodInfo.aspx?goodid=1139597
Кабель-канал 20х10 бук (светл.основа) Рувинил (дл.2м) | шт | 0 |  | http://www.biznes-portal.com/GoodInfo.aspx?goodid=1139598
Кабель-канал 25х16 бук (светл.основа) Рувинил (дл.2м) | шт | 0 |  | http://www.biznes-portal.com/GoodInfo.aspx?goodid=1139599
Кабель-канал 40х16 бук (светл.основа) Рувинил (дл.2м) | шт | 0 |  | http://www.biznes-portal.com/GoodInfo.aspx?goodid=1139600
Кабель-канал 40х25 бук (светл.основа) Рувинил (дл.2м) | шт | 0 |  | http://www.biznes-portal.com/GoodInfo.aspx?goodid=1139601
Кабель-канал 12х12 дуб (темн.основа) Рувинил (дл.2м) | шт | 0 |  | http://www.biznes-portal.com/GoodInfo.aspx?goodid=1139602
Кабель-канал 15х10 дуб (темн.основа) Рувинил (дл.2м) | шт | 0 |  | http://www.biznes-portal.com/GoodInfo.aspx?goodid=1139603
Кабель-канал 16х16 дуб (темн.основа) Рувинил (дл.2м) | шт | 0 |  | http://www.biznes-portal.com/GoodInfo.aspx?goodid=1139604
Кабель-канал 20х10 дуб (темн.основа) Рувинил (дл.2м) | шт | 0 |  | http://www.biznes-portal.com/GoodInfo.aspx?goodid=1139605
Кабель-канал 25х16 дуб (темн.основа) Рувинил (дл.2м) | шт | 0 |  | http://www.biznes-portal.com/GoodInfo.aspx?goodid=1139606
Кабель-канал 40х16 дуб (темн.основа) Рувинил (дл.2м) | шт | 0 |  | http://www.biznes-portal.com/GoodInfo.aspx?goodid=1139607
Кабель-канал 40х25 дуб (темн.основа) Рувинил (дл.2м) | шт | 0 |  | http://www.biznes-portal.com/GoodInfo.aspx?goodid=1139608
ГБ-4-3 Б | шт | 0 | Технические характеристики Номинал мощность, кВт:4,00 Max Мощность, кВт:4,50 Напряжение, В: 230/400 | http://www.biznes-portal.com/GoodInfo.aspx?goodid=1139609
ГБ-5-3 Б | шт | 0 | Технические характеристики Номинал мощность, кВт:5,00 Max Мощность, кВт:5,50 Напряжение, В: 230/400 | http://www.biznes-portal.com/GoodInfo.aspx?goodid=1139610
ГБ-6-3 Б | шт | 0 | Технические характеристики Номинал мощность, кВт:6,00 Max Мощность, кВт:6,50 Напряжение, В: 230/400 | http://www.biznes-portal.com/GoodInfo.aspx?goodid=1139611
ГБ-6-3 БК | шт | 0 | Технические характеристики Номинал мощность, кВт:6,00 Max Мощность, кВт:6,50 Напряжение, В: 230/400 | http://www.biznes-portal.com/GoodInfo.aspx?goodid=1139612
ГБ-6-3 СБК | шт | 0 | Технические характеристики Номинал мощность, кВт:6,00 Max Мощность, кВт:6,50 Напряжение, В: 230/400 | http://www.biznes-portal.com/GoodInfo.aspx?goodid=1139613
ГБЗ-5-3 СК | шт | 0 | Технические характеристики Номинал мощность, кВт:5,00 Max Мощность, кВт:5,50 Напряжение, В: 230/400 | http://www.biznes-portal.com/GoodInfo.aspx?goodid=1139614
ГБ3-4.5-1 СК | шт | 0 | Технические характеристики Номинал мощность, кВт:4,50 Max Мощность, кВт:5,00 Напряжение, В: 230/400 | http://www.biznes-portal.com/GoodInfo.aspx?goodid=1139615
ГД-4.5-3 Б | шт | 0 | Технические характеристики Номинал мощность, кВт:4,60 Max Мощность, кВт:5,00 Напряжение, В: 230 | http://www.biznes-portal.com/GoodInfo.aspx?goodid=1139616
ГД-4.5-1 Б | шт | 0 | Технические характеристики Номинал мощность, кВт:4,50 Max Мощность, кВт:5,00 Напряжение, В: 230 | http://www.biznes-portal.com/GoodInfo.aspx?goodid=1139617
ГД3-4.5-1 АСПК | шт | 0 | Технические характеристики Номинал мощность, кВт:4,50 Max Мощность, кВт:5,00 Напряжение, В: 230 | http://www.biznes-portal.com/GoodInfo.aspx?goodid=1139618
ГД3-4.5-1 СК | шт | 0 | Технические характеристики Номинал мощность, кВт:4,50 Max Мощность, кВт:5,00 Напряжение, В: 230 | http://www.biznes-portal.com/GoodInfo.aspx?goodid=1139619
ГД3-4.5-3 АСПК | шт | 0 | Генератор | http://www.biznes-portal.com/GoodInfo.aspx?goodid=1139620
ГБ2Ц-8,5-1 СК | шт | 0 | Технические характеристики Номинал мощность, кВт:8,50 Max Мощность, кВт:9,00 Напряжение, В: 230 | http://www.biznes-portal.com/GoodInfo.aspx?goodid=1139621
ГБ2Ц-8,5-1 СШ | шт | 0 | Технические характеристики Номинал мощность, кВт:8,50 Max Мощность, кВт:9,00 Напряжение, В: 230 | http://www.biznes-portal.com/GoodInfo.aspx?goodid=1139622
ГБС-200 | шт | 0 | Технические характеристики Номинал мощность, кВт:5,00 Max Мощность, кВт:5,50 Напряжение, В: 230 Регулировка сварочного тока, А:80-200 Сила тока сварки номинальная, А:180 Напряжение сварки, В:28-32 | http://www.biznes-portal.com/GoodInfo.aspx?goodid=1139623
ГБС-200 СК | шт | 0 | Технические характеристики Номинал мощность, кВт:5,00 Max Мощность, кВт:5,50 Напряжение, В: 230 Регулировка сварочного тока, А:80-200 Сила тока сварки номинальная, А:180 Напряжение сварки, В:28-32 | http://www.biznes-portal.com/GoodInfo.aspx?goodid=1139624
ГБ2Ц-9-3 СШ | шт | 0 | Технические характеристики Номинал мощность, кВт:8,50 Max Мощность, кВт:9,00 Напряжение, В: 230/400 | http://www.biznes-portal.com/GoodInfo.aspx?goodid=1139625
ГБ2Ц-9-3 СК | шт | 0 | Технические характеристики Номинал мощность, кВт:8,50 Max Мощность, кВт:9,00 Напряжение, В: 230/400 | http://www.biznes-portal.com/GoodInfo.aspx?goodid=1139626
Сч. 1ф. Меркурий 200.02 5-50А (2х- тарифный) | шт | 0 | Общие сведения Счетчики Меркурий 200.02 5-50А (2х- тарифный) используются для коммерческого учета активной электроэнергии в однофазных цепях переменного тока. Могут работать автономно и в составе АСКУЭ. Каждый месяц года программируется по индивидуальному тарифному расписанию с учётом автоматического перехода на зимнее/летнее время. Счетчики ведут измерения, учет, хранение, вывод на ЖК-индикатор и передачу по интерфейсам CAN, PLC информации о количестве учтенной активной электроэнергии как по каждому тарифу отдельно, так и в сумме по всем тарифам всего от сброса показаний и на начало каждого из 11 предыдущих месяцев; мгновенном значении мощности тока и напряжения. У счетчика имеются : датчик тока – шунт, учитывающий постоянную составляющую, интерфейс CAN, встроенный модем для передачи данных по силовой сети 220В (PLC). На ЖК индикаторе счетчика отображаются: номер текущего тарифа, значение потреблённой энергии с начала эксплуатации по каждому тарифу и сумму по всем тарифам, текущее значение активной мощности в нагрузке в кВт, и многие другие показатели. | http://www.biznes-portal.com/GoodInfo.aspx?goodid=1139627
Сч. Меркурий 201-1 (1ф.мех.инд. 5-50 А) | шт | 0 | Общие сведения Однофазный счетчик учета активной энергии прямого включения с шунтом. Номинальный ток счетчика Меркурий 201-1 5-50(60)А, рассчитан на напряжение 230В, однатарифный. Счетчик имеет следующие особенности конструкции: технологический запас по классу точности, применение шунта для измерения тока позволяет производить измерение при наличии постоянной составляющей, импульсный телеметрический выход для поверки и включения в АИИС со сбором данных через телеметрию, малые габариты, безвинтовой корпус, защита от хищения электроэнергии путём переполюсовки, крепление на DIN-рейку, счетчик комплектуется по заказу потребителя переходной пластиной с присоединительными размерами индукционных счетчиков. | http://www.biznes-portal.com/GoodInfo.aspx?goodid=1139628
Сч. Меркурий 201-2 (1ф.жки.инд. 5-50 А) | шт | 0 | Общие сведения Однофазный счетчик учета активной энергии прямого включения с шунтом. Номинальный ток счетчика Меркурий 201-2 5-50(60)А, рассчитан на напряжение 230В, однатарифный. Счетчик имеет следующие особенности конструкции: технологический запас по классу точности, применение шунта для измерения тока позволяет производить измерение при наличии постоянной составляющей, импульсный телеметрический выход для поверки и включения в АИИС со сбором данных через телеметрию, малые габариты, безвинтовой корпус, защита от хищения электроэнергии путём переполюсовки, крепление на DIN-рейку, счетчик комплектуется по заказу потребителя переходной пластиной с присоединительными размерами индукционных счетчиков. | http://www.biznes-portal.com/GoodInfo.aspx?goodid=1139629
Сч. Меркурий 201-4 (1ф.жки.инд. 10-80 А) | шт | 0 | Общие сведения Однофазный счетчик Меркурий 201-4 (1ф.жки.инд. 10-80 А) учета активной энергии прямого включения с шунтом. Счетчик рассчитан на номинальный ток в 10-80А и напряжение в 230В. Крепится на DIN рейку, ЖКИ-индикация. Счетчик имеет следующие особенности конструкции: технологический запас по классу точности,применение шунта для измерения тока позволяет производить измерение при наличии постоянной составляющей, импульсный телеметрический выход для поверки и включения в АИИС со сбором данных через телеметрию, малые габариты, безвинтовой корпус, защита от хищения электроэнергии путём переполюсовки. | http://www.biznes-portal.com/GoodInfo.aspx?goodid=1139630
Сч. Меркурий 201-5 (1ф.мех.инд. 5-50 А) | шт | 0 | Общие сведения Однофазный счетчик учета активной энергии прямого включения с шунтом. Счетчик рассчитан на номинальный ток в 5-50А и напряжение в 230В. Обладает МОУ-индикацией. Счетчик имеет следующие особенности конструкции: технологический запас по классу точности, применение шунта для измерения тока позволяет производить измерение при наличии постоянной составляющей, импульсный телеметрический выход для поверки и включения в АИИС со сбором данных через телеметрию, малые габариты;, безвинтовой корпус, защита от хищения электроэнергии путём переполюсовки, крепление на DIN-рейку, счетчик комплектуется по заказу потребителя переходной пластиной с присоединительными размерами индукционных счетчиков. | http://www.biznes-portal.com/GoodInfo.aspx?goodid=1139631
Сч. Меркурий 201-6 (1ф.мех.инд. 10-80 А) | шт | 0 | Общие сведения Однофазный счетчик учета активной энергии прямого включения с шунтом. Счетчик меркурий 201.6 рассчитан на номинальный ток 10-80А, напряжение 230В. Обладает МОУ-идикацией. Счетчик меркурий 201.6 имеет следующие особенности конструкции: технологический запас по классу точности, применение шунта для измерения тока позволяет производить измерение при наличии постоянной составляющей, импульсный телеметрический выход для поверки и включения в АИИС со сбором данных через телеметрию, малые габариты, безвинтовой корпус, защита от хищения электроэнергии путём переполюсовки, крепление на DIN-рейку, счетчик комплектуется по заказу потребителя переходной пластиной с присоединительными размерами индукционных счетчиков. | http://www.biznes-portal.com/GoodInfo.aspx?goodid=1139632
Сч. Меркурий 230 ART-03 PQ | шт | 0 | Общие сведения Счетчик учета активно-реактивной энергии прямого и трансформаторного включения. Счетчик Меркурий 230 ART-03 PQ рассчитан на номинальный ток 5-6(7.5)А, напряжение 3*230/400В. Вид крепления шкафной, индикация – ЖКИ. Эксплуатируется автономно или в составе любых информационно-измерительных систем технического и коммерческого учёта. Во всех модификациях счетчика имеются следующие базовые функции: Измерение, учёт, хранение, вывод на ЖКИ и передачу по интерфейсам IrDA, CAN, RS-485 активной и реактивной электроэнергии раздельно по каждому тарифу и сумму по всем тарифам за установленный период времени, тарификатор счётчика обеспечивает возможность учёта по 4 тарифам в 16 временных зонах суток для 4-х типов дней. Каждый месяц года программируется по индивидуальному тарифному расписанию. Минимальный интервал действия тарифа в пределах суток – 1 минута. Возможен учёт активной энергии прямого направления отдельно в каждой фазе сети. Возможен учёт технических потерь в линиях электропередач и силовых трансформаторах. Задание лимитов активной мощности и энергии и программируемое управление внешними устройствами отключения нагрузки потребителя (УЗО) при превышении лимитов. Передачу результатов измерений и учётных данных через интерфейсы CAN, RS-485, IrDA. Функционирование счётчиков в режиме суммирования фаз "по модулю" для предотвращения хищения электроэнергии при нарушении фазировки подключения токовых цепей счётчика. Счетчик Меркурий 230 ART-03 PQ обладает следующими техническими возможностями: класс точности 0.5S, 1.0, интерфейсы: RS-485; CAN, IrDA, PLC, возможность подключения резервного питания Uрез = 5,5...9 В, измерение мощности, токов, напряжений, частоты, cos fi, встроенный модем PLC для передачи данных по силовой сети 220 В (в зависимости от модификации), два стандартных гальванически развязанных телеметрических выхода ( DIN 43864), по одному на каждый вид энергии, Счётчики работают в сторону увеличения показаний при любом нарушении фазировки подключения токовых цепей. Имеется возможность автоматической самодиагностики с индикацией ошибок, управления нагрузойчерех внешние цепи коммутации, обладает электронной пломбой. | http://www.biznes-portal.com/GoodInfo.aspx?goodid=1139633
Сч. Меркурий 230 АR-03 C 5-7,5A 3ф.1 тар. | шт | 0 | Описание Трехфазный счетчик учета активно-реактивной энергии прямого и трансформаторного включен. Счетчик рассчитан на номинальный ток 5-6(7.5)А, напряжение 3*230/400В, эксплуатируются автономно или в составе любых информационно-измерительных систем технического и коммерческого учёта. Счетчик меркурий 230 АR-03 C 5-7,5A 3ф.1 тар обеспечивает у чет активной и реактивной электроэнергии в однотарифном режиме суммарно по всем фазам или учёт активной энергии в каждой фазе по отдельности (опционально), многотарифный учёт дифференцированный по зонам суток при переключении тарифных зон в счётчике внешним устройством посредством интерфейса RS-485 или CAN (до 4-х тарифов), измерение мгновенных значений активной (P), реактивной (Q) и полной (S) мощности по каждой фазе и по сумме фаз. Определение направления вектора полной мощности, измерение пофазно: тока (I), напряжения (U), частоты (F), cos fi, углов между фазными напряжениями, возможность управление внешними устройствами отключения/включения нагрузки потребителя через программируемый импульсный выход, передачи результатов измерений по силовой сети 220/380В (только потреблённая энергия), интерфейсам CAN, RS-485 (все доступные данные), программирование счётчиков в режим суммирования фаз "по модулю" для предотвращения хищения электроэнергии при нарушении фазировки подключения токовых цепей счётчика. | http://www.biznes-portal.com/GoodInfo.aspx?goodid=1139634
Сч. Меркурий 230 АМ-01 3-ф 5-60А | шт | 0 | Описание Трехфазные счетчики учета активной энергии прямого и трансформаторного включения. Счетчик меркурий 230 АМ-01 3-ф 5-60А рассчитан на номинальный ток 5-50(60)А, напряжение 3*230/400В, обладает МОУ-индикацией. Меркурий 230 АМ-01 3-ф 5-60А позволяет вести учет активной электроэнергии в однотарифном режиме нарастающим итогом с момента ввода в эксплуатацию, работает только в сторону увеличения показаний пори любом нарушении фазировки подключения токовых цепей счётчика, имеется стандартный телеметрический выход позволяет эксплуатировать счетчик в составе АСКУЭ, имеющей возможность приёма учётной информации в импульсах телеметрии. В счетчиках применены электромеханическое отсчетное устройство и светодиодный индикатор наличия и потребления электрической энергии. | http://www.biznes-portal.com/GoodInfo.aspx?goodid=1139635
Сч. Меркурий 230 ART-03 PQ | шт | 0 | Общие сведения Счетчик учета активно-реактивной энергии прямого и трансформаторного включения. Счетчик Меркурий 230 ART-03 PQ рассчитан на номинальный ток 5-6(7.5)А, напряжение 3*230/400В. Вид крепления шкафной, индикация – ЖКИ. Эксплуатируется автономно или в составе любых информационно-измерительных систем технического и коммерческого учёта. Во всех модификациях счетчика имеются следующие базовые функции: Измерение, учёт, хранение, вывод на ЖКИ и передачу по интерфейсам IrDA, CAN, RS-485 активной и реактивной электроэнергии раздельно по каждому тарифу и сумму по всем тарифам за установленный период времени, тарификатор счётчика обеспечивает возможность учёта по 4 тарифам в 16 временных зонах суток для 4-х типов дней. Каждый месяц года программируется по индивидуальному тарифному расписанию. Минимальный интервал действия тарифа в пределах суток – 1 минута. Возможен учёт активной энергии прямого направления отдельно в каждой фазе сети. Возможен учёт технических потерь в линиях электропередач и силовых трансформаторах. Задание лимитов активной мощности и энергии и программируемое управление внешними устройствами отключения нагрузки потребителя (УЗО) при превышении лимитов. Передачу результатов измерений и учётных данных через интерфейсы CAN, RS-485, IrDA. Функционирование счётчиков в режиме суммирования фаз "по модулю" для предотвращения хищения электроэнергии при нарушении фазировки подключения токовых цепей счётчика. Счетчик Меркурий 230 ART-03 PQ обладает следующими техническими возможностями: класс точности 0.5S, 1.0, интерфейсы: RS-485; CAN, IrDA, PLC, возможность подключения резервного питания Uрез = 5,5...9 В, измерение мощности, токов, напряжений, частоты, cos fi, встроенный модем PLC для передачи данных по силовой сети 220 В (в зависимости от модификации), два стандартных гальванически развязанных телеметрических выхода ( DIN 43864), по одному на каждый вид энергии, Счётчики работают в сторону увеличения показаний при любом нарушении фазировки подключения токовых цепей. Имеется возможность автоматической самодиагностики с индикацией ошибок, управления нагрузойчерех внешние цепи коммутации, обладает электронной пломбой. | http://www.biznes-portal.com/GoodInfo.aspx?goodid=1139636
Сч. Меркурий 230 АМ-03 3-ф 5-7,5А | шт | 0 | Описание Трехфазный счетчик счета активной энергии прямого и трансформаторного включения. Счетчик меркурий 230 АМ-03 3-ф 5-7,5А рассчитан на напряжение 3*230/400В. Счетчик позволяет вести - учет активной электроэнергии в однотарифном режиме нарастающим итогом с момента ввода в эксплуатацию, работает только в сторону увеличения показаний пори любом нарушении фазировки подключения токовых цепей счётчика. В счетчиках применены электромеханическое отсчетное устройство и светодиодный индикатор наличия и потребления электрической энергии. Cтандартный телеметрический выход позволяет эксплуатировать счетчик в составе АСКУЭ, имеющей возможность приёма учётной информации в импульсах телеметрии. | http://www.biznes-portal.com/GoodInfo.aspx?goodid=1139637
Счетчик электрической энергии НЕВА 101 1S0 | шт | 0 | Общие сведения Однотарифные однофазные электросчетчики НЕВА 101 1S0 используются для измерения активной энергии в однофазных двухпроводных цепях переменного тока с номинальной частотой 50 Гц. | http://www.biznes-portal.com/GoodInfo.aspx?goodid=1139638
Однофазные однотарифные электросчетчики CE200-S6 | шт | 0 | Общие сведения Однофазный 2-х элементный электросчетчик серии «СЕ» используется для измерения активной энергии в однофазных цепях переменного тока. Устанавливается в щиток. Максимальная защита от манипуляций с подключением. Счетчик обладает двумя измерительными элементами, стандартным и оптическим телеметрическими выходами, световым индикатором работы, механическим или электронным сумматором, устойчивостью к климатически, механическим и электромагнитным сумматором. Счетчик отличается малым собственным энергопотреблением и повышенной защитой от хищений. Характеристики надежности Минимальная наработка на отказ — 160 000 часов. Межповерочный интервал — 16 лет. Средний срок службы — 30 лет. Гарантийный срок (срок хранения и срок эксплуатации суммарно) — 5 лет с даты выпуска. | http://www.biznes-portal.com/GoodInfo.aspx?goodid=1139639
Однофазные однотарифные электросчетчики CE200-S4 | шт | 0 | Общие сведения Однофазный 2-х элементный электросчетчик серии «СЕ» используется для измерения активной энергии в однофазных цепях переменного тока. Устанавливается в щиток. Максимальная защита от манипуляций с подключением. Счетчик обладает двумя измерительными элементами, стандартным и оптическим телеметрическими выходами, световым индикатором работы, механическим или электронным сумматором, устойчивостью к климатически, механическим и электромагнитным сумматором. Счетчик отличается малым собственным энергопотреблением и повышенной защитой от хищений. Характеристики надежности Минимальная наработка на отказ — 160 000 часов. Межповерочный интервал — 16 лет. Средний срок службы — 30 лет. Гарантийный срок (срок хранения и срок эксплуатации суммарно) — 5 лет с даты выпуска. | http://www.biznes-portal.com/GoodInfo.aspx?goodid=1139640
Однофазные однотарифные электросчетчики CE101-S10 | шт | 0 | Общие сведения Однофазный электросчетчик серии СЕ используется для измерения активной энергии в однофазных двухпроводных цепях переменного тока. В качестве датчика тока используется шунт. По установочным размерам соответствует индукционным счетчикам. Счетчик обладает стандартным и оптическим телеметрическими выходами , световым индикатором работы, ус тойчивостью к климатическим, механическим и электромагнитным воздействиям. Счетчик имеет повышенную защиту от хищений и обладает малым собственным энергопотреблением. Так же имеется дополнительная индикация направления тока. Счетчик соответствует установочным размерам индукционных счетчиков, исполнен со степенью защиты от пыли и влаги IP54 (для наружной установки). Характеристики надежности Минимальная наработка на отказ — 160 000 часов. Межповерочный интервал — 16 лет. Средний срок службы — 30 лет. Гарантийный срок (срок хранения и срок эксплуатации суммарно) — 5 лет с даты выпуска. | http://www.biznes-portal.com/GoodInfo.aspx?goodid=1139641
Однофазные однотарифные электросчетчики CE101-S6 | шт | 0 | Общие сведения Однофазный электросчетчик серии «СЕ» используется для измерения активной энергии в однофазных двухпроводных цепях переменного тока. В качестве датчика тока используется шунт. Счетчик обладает стандартным и оптическим телеметрическими выходами , световым индикатором работы, ус тойчивостью к климатическим, механическим и электромагнитным воздействиям. Имеется электронный или механический сумматор, световой индикатор работы счетчика. В качестве измерителя тока используется шунт. Счетчик обладает повышенной защитой от хищений и имеет малое собственное энергопотребление. Устанавливается на щиток. Характеристики надежности Минимальная наработка на отказ — 160 000 часов. Межповерочный интервал — 16 лет. Средний срок службы — 30 лет. Гарантийный срок (срок хранения и срок эксплуатации суммарно) — 5 лет с даты выпуска. | http://www.biznes-portal.com/GoodInfo.aspx?goodid=1139642
Трехфазные счетчики электроэнергии Энергомера ЦЭ6804, ЦЭ6803В | шт | 0 | Общие сведения Трехфазные счетчики электроэнергии Энергомера ЦЭ6804, ЦЭ6803В используются для учета активной энергии в трехфазных четырехпроводных цепях переменного тока. Счетчики полностью соответствуют стандартам для размещения на рейку. Обеспечивает размещение в щитовом оборудовании наряду с любым видом коммутационного оборудования в соответствии с DIN-стандартами. Выпускается с 2007 года. Класс точности: 1. Номинальная (максимальная) сила тока, А: - для электросчетчиков непосредственного включения 50; 100А - для электросчетчиков трансформаторного включения 7,5; 10А | http://www.biznes-portal.com/GoodInfo.aspx?goodid=1139643
Счетчик электрической энергии НЕВА 306 1SO | шт | 0 | Общие сведения Однотарифные трехфазные электросчетчики НЕВА 306 1SO используются для измерения активной энергии в трехфазных четырехпроводных цепях переменного тока с номинальной частотой 50 Гц. | http://www.biznes-portal.com/GoodInfo.aspx?goodid=1139644
Однофазный счетчик электроэнергии Энергомера CE101 (ЦЭ6807П) исполнение в корпусе – R5 | шт | 0 | Общие сведения Однофазные счетчики электроэнергии серии «СЕ» осуществляют измерение активной энергии в однофазных двухпроводных цепях переменного тока. В качестве датчика тока используется шунт. Класс точности: 1 Число тарифов: 1 Частота измерительной сети: 502,5Гц Номинальное напряжение: 230В Базовый (максимальный) ток: 5 (60)А | http://www.biznes-portal.com/GoodInfo.aspx?goodid=1139645
Однофазный счетчик электроэнергии Энергомера CE101 (ЦЭ6807П) исполнение в корпусе – R5 | шт | 0 | Общие сведения Однофазные счетчики электроэнергии серии «СЕ» осуществляют измерение активной энергии в однофазных двухпроводных цепях переменного тока. В качестве датчика тока используется шунт. Класс точности: 1 Число тарифов: 1 Частота измерительной сети: 502,5Гц Номинальное напряжение: 230В Базовый (максимальный) ток: 5 (60)А | http://www.biznes-portal.com/GoodInfo.aspx?goodid=1139646
Счетчик электрической энергии НЕВА 303 1SO | шт | 0 | Общие сведения Однотарифные трехфазные электросчетчики НЕВА 303 1SO используются для измерения активной энергии в трехфазных четырехпроводных цепях переменного тока с номинальной частотой 50 Гц. | http://www.biznes-portal.com/GoodInfo.aspx?goodid=1139647
Счетчик электрической энергии НЕВА 301 1T0 | шт | 0 | Общие сведения Однотарифные трехфазные электросчетчики НЕВА 301 1T0 используются для измерения активной энергии в трехфазных четырехпроводных цепях переменного тока с номинальной частотой 50 Гц. | http://www.biznes-portal.com/GoodInfo.aspx?goodid=1139648
Счетчик электрической энергии НЕВА МТ 123 | шт | 0 | Общие сведения Счетчики электрической энергии НЕВА МТ 123 изготовлен на современной элементной базе и с учетом всех требований предъявляемых к многотарифным приборам учёта электроэнергии. Используется для измерения активной энергии в двухпроводных цепях переменного тока. | http://www.biznes-portal.com/GoodInfo.aspx?goodid=1139649
Счетчик электрической энергии НЕВА МТ 113 | шт | 0 | Общие сведения Счетчики электрической энергии НЕВА МТ 113 изготовлен на современной элементной базе и с учетом всех требований предъявляемых к многотарифным приборам учёта электроэнергии. Используется для измерения активной энергии в двухпроводных цепях переменного тока. | http://www.biznes-portal.com/GoodInfo.aspx?goodid=1139650
Счетчик электрической энергии НЕВА 106 1SO | шт | 0 | Общие сведения Однотарифные однофазные электросчетчики НЕВА 106 1SO используются для измерения активной энергии в однофазных двухпроводных цепях переменного тока с номинальной частотой 50 Гц. | http://www.biznes-portal.com/GoodInfo.aspx?goodid=1139651
Счетчик электрической энергии НЕВА 105 1SO | шт | 0 | Общие сведения Однотарифные однофазные электросчетчики НЕВА 105 1SO используются для измерения активной энергии в однофазных двухпроводных цепях переменного тока с номинальной частотой 50 Гц. | http://www.biznes-portal.com/GoodInfo.aspx?goodid=1139652
Счетчик электрической энергии НЕВА 103 1SO/ НЕВА 103 1ST0 | шт | 0 | Общие сведения Однотарифные однофазные электросчетчики НЕВА 103 1SO/ НЕВА 103 1ST0 используются для измерения активной энергии в однофазных двухпроводных цепях переменного тока с номинальной частотой 50 Гц. | http://www.biznes-portal.com/GoodInfo.aspx?goodid=1139653
Однофазные однотарифные электросчетчики CE200-R5 | шт | 0 | Общие сведения Однофазный 2-х элементный электросчетчик серии СЕ используется для измерения активной энергии в однофазных цепях переменного тока. Устанавливается на рейку ТН-35. Максимальная защита от манипуляций с подключением. Счетчик обладает двумя измерительными элементами, стандартным и оптическим телеметрическими выходами, световым индикатором работы, механическим или электронным сумматором, устойчивостью к климатически, механическим и электромагнитным сумматором. Счетчик отличается малым собственным энергопотреблением и повышенной защитой от хищений. Межповерочный интервал — 16 лет. Средний срок службы — 30 лет. Гарантийный срок (срок хранения и срок эксплуатации суммарно) — 5 лет с даты выпуска. | http://www.biznes-portal.com/GoodInfo.aspx?goodid=1139654
Однофазные однотарифные электросчетчики CE200-S8 | шт | 0 | Общие сведения Однофазный 2-х элементный электросчетчик серии «СЕ» используется для измерения активной энергии в однофазных цепях переменного тока. Устанавливается на щиток. Максимальная защита от манипуляций с подключением. Максимальная защита от воздействия постоянного и переменного магнитного поля. Счетчик обладает двумя измерительными элементами стандартным и оптическим телеметрическими выходами, световым индикатором работы, механическим или электронным сумматорам, устойчивостью к климатическим, механическим и электромагнитным воздействиям. Максимально защищен от воздействия постоянного и переменного магнитного поля. Повышенная защита от хищений. Малое собственное энергопотребление. | http://www.biznes-portal.com/GoodInfo.aspx?goodid=1139655
Однофазные однотарифные электросчетчики CE200-S10 | шт | 0 | Общие сведения Однофазный 2-х элементный электросчетчик серии «СЕ» используется для измерения активной энергии в однофазных цепях переменного тока. Устанавливается в щиток. Максимальная защита от манипуляций с подключением. Установочные размеры, соответствующие распространенным индукционным счетчикам. Счетчик обладает двумя измерительными элементами стандартным и оптическим телеметрическими выходами, световым индикатором работы, механическим или электронным сумматорам, устойчивостью к климатическим, механическим и электромагнитным воздействиям. Характеристики надежности Минимальная наработка на отказ — 160 000 часов. Межповерочный интервал — 16 лет. Средний срок службы — 30 лет. Гарантийный срок (срок хранения и срок эксплуатации суммарно) — 5 лет с даты выпуска. | http://www.biznes-portal.com/GoodInfo.aspx?goodid=1139656
Однофазные многотарифные электросчетчики CE102-S6 | шт | 0 | Общие сведения Однофазный многотарифный электросчетчик серии «СЕ» используется для измерения активной электроэнергии в однофазных цепях переменного тока. Организация учета по четырем тарифам с передачей накопленной информации через ИК-порт или интерфейс RS-485. Устанавливается на щиток. Счетчик обладает энергозависимой памятью, устойчивостью к климатическим, механическим, тепловым и электромагнитным воздействиям , оптической кнопкой для просмотра данных через ЖКИ. Контроль вскрытия клеммной крышки. Модификация с ИК-портом или интерфейс RS-485. Характеристики надежности Минимальная наработка на отказ – 160000 часов. Межповерочный интервал — 16 лет. Средний срок службы - 24 года. Гарантийный срок (срок хранения и срок эксплуатации суммарно) — 5 лет с даты выпуска. | http://www.biznes-portal.com/GoodInfo.aspx?goodid=1139657
Однофазные многотарифные электросчетчики CE102-S7 | шт | 0 | Общие сведения Однофазный многотарифный электросчетчик серии «СЕ» используется для измерения активной электроэнергии в однофазных цепях переменного тока. Устанавливается на щиток. Широкий набор интерфейсов и дополнительных опций. Организация учета по четырем тарифам с передачей накопленной информации через ИК-порт, интерфейс RS-485, PLC модем, радио канал. Счетчик обладает энергозависимой памятью, устойчивостью к климатическим, механическим, тепловым и электромагнитным воздействиям. Контроль вскрытия клеммной крышки. Управление нагрузкой в 2-х режимах. Сигнализация превышения всех лимитов. Модификация с PLC- и радиомодемом. Модификация с ИК-портом и интерфейсом RS-485. Характеристики надежности Минимальная наработка на отказ – 160000 часов. Межповерочный интервал — 16 лет. Средний срок службы - 24 года. Гарантийный срок (срок хранения и срок эксплуатации суммарно) — 5 лет с даты выпуска. | http://www.biznes-portal.com/GoodInfo.aspx?goodid=1139658
Однофазные многотарифные электросчетчики CE102-R5 | шт | 0 | Общие сведения Однофазный многотарифный электросчетчик серии «СЕ» используется для измерения активной электроэнергии в однофазных цепях переменного тока. Устанавливается на рейку ТН-35. Организация учета по четырем тарифам с передачей накопленной информации через ИК-порт или интерфейс RS-485. Счетчик обладает энергозависимой памятью, устойчивостью к климатическим, механическим, тепловым и электромагнитным воздействиям, оптической кнопкой для просмотра данных через ЖКИ. Модификация с ИК-портом или интерфейсом RS-485. Характеристики надежности Минимальная наработка на отказ – 160000 часов. Межповерочный интервал — 16 лет. Средний срок службы - 24 года. Гарантийный срок (срок хранения и срок эксплуатации суммарно) — 5 лет с даты выпуска. | http://www.biznes-portal.com/GoodInfo.aspx?goodid=1139659
Однофазные многотарифные электросчетчики CE102-R8 | шт | 0 | Общие сведения Однофазный многотарифный электросчетчик серии «СЕ» используется для измерения активной электроэнергии в однофазных цепях переменного тока. Устанавливается на рейку ТН-35.Широкий набор интерфейсов и дополнительных опций. Организация учета по четырем тарифам с передачей накопленной информации через ИК-порт, интерфейс RS-485, PLC модем, радио канал. Счетчик обладает энергозависимой памятью, устойчивостью к климатическим, механическим, тепловым и электромагнитным воздействиям. Контроль вскрытия клеммной крышки. Управление нагрузкой в 2-х режимах. Модификация с PLC- и радиомодемом. Модификация с ИК-портом и интерфейсом RS-485. Характеристики надежности Минимальная наработка на отказ – 160000 часов. Межповерочный интервал — 16 лет. Средний срок службы - 24 года. Гарантийный срок (срок хранения и срок эксплуатации суммарно) — 5 лет с даты выпуска. | http://www.biznes-portal.com/GoodInfo.aspx?goodid=1139660
Однофазные многотарифные электросчетчики CE102M-S7 | шт | 0 | Общие сведения Однофазный многотарифный электросчетчик серии «СЕ» используется для измерения активной электроэнергии в однофазных цепях переменного тока. Устанавливается на щиток. Организация учета по четырем тарифам с передачей накопленной информации через оптический интерфейс или EIA485, M-Bus. Возможность считывания накопленных показаний при отсутствии напряжения сети, а также измерения и отображения на дисплее параметров сети. Отображение показаний при отсутствии напряжения питания. Измерение и отображение параметров сети (ток, напряжение, частота). Контроль вскрытия крышки зажимов. Счетчик обладает энергозависимой памятью, подсветкой индикатора, устойчивостью к климатическим, механическим, тепловым и электромагнитным воздействиям, защитой памяти и памяти программ от несанкционированных изменений. Модификация с оптическим портом, EIA485, M-Bus. Малое собственное энергопотребление. Характеристики надежности Минимальная наработка на отказ – 160000 часов. Межповерочный интервал — 16 лет. Средний срок службы - 30 лет. Гарантийный срок (срок хранения и срок эксплуатации суммарно) — 5 лет с даты выпуска. | http://www.biznes-portal.com/GoodInfo.aspx?goodid=1139661
Однофазные многотарифные электросчетчики CE102M-R5 | шт | 0 | Общие сведения Однофазный многотарифный электросчетчик серии «СЕ» используется для измерения активной электроэнергии в однофазных цепях переменного тока. Устанавливается на DIN-рейку. Организация учета по четырем тарифам с передачей накопленной информации через оптический интерфейс или EIA485, M-Bus. Возможность считывания накопленных показаний при отсутствии напряжения сети, а также измерения и отображения на дисплее параметров сети. Счетчик обладает подсветкой индикатора, устойчивостью к климатическим, механическим, тепловым и электромагнитным воздействиям, защитой памяти и памяти программ от несанкционированных изменений, энергонезависимой памятью. Отображение показаний при отсутствии напряжения питания. Измерение и отображение параметров сети (ток, напряжение, частота). Модификация с оптическим портом, EIA485, M-Bus. Малое собственное энергопотребление. Характеристики надежности Минимальная наработка на отказ – 160000 часов. Межповерочный интервал — 10 лет. Средний срок службы - 30 лет. Гарантийный срок (срок хранения и срок эксплуатации суммарно) — 5 лет с даты выпуска. | http://www.biznes-portal.com/GoodInfo.aspx?goodid=1139662
АИРЕ 71С2(В2) | шт | 0 | Технические характеристики: Мощность в кВт: 1,1 Обороты в мин.: 3000 Общепромышленного исполнения IM1081 | http://www.biznes-portal.com/GoodInfo.aspx?goodid=1139663
4ВР(АИМЛ) 63 А2 | шт | 0 | Технические характеристики: Мощность в кВт: 0,37 Обороты в мин.: 3000 | http://www.biznes-portal.com/GoodInfo.aspx?goodid=1139664
АИРЕ 71С4(В4) | шт | 0 | Технические характеристики: Мощность в кВт: 0,75 Обороты в мин.: 1500 Общепромышленного исполнения IM1081 | http://www.biznes-portal.com/GoodInfo.aspx?goodid=1139665
ЦНС(г) 13-105 | шт | 0 | Технические характеристики м3/ч * м - 13*105 марка э/дв - 132М2 N, кВт - 11кВт | http://www.biznes-portal.com/GoodInfo.aspx?goodid=1139666
Коробка распред. ОП 240х195х90мм | шт | 0 | Наименование : Коробка расп. для о/п, 200х140х75мм Примечание : 10вводов,IP55 | http://www.biznes-portal.com/GoodInfo.aspx?goodid=1139667
АИР 56 В2 | шт | 0 | Технические характеристики: Мощность в кВт: 0,25 Обороты в мин.: 3000 Общепромышленного исполнения IM1081 | http://www.biznes-portal.com/GoodInfo.aspx?goodid=1139668
5А 50МВ2 | шт | 0 | Технические характеристики: Мощность в кВт: 0,12 Обороты в мин.: 3000 Общепромышленного исполнения IM1081 | http://www.biznes-portal.com/GoodInfo.aspx?goodid=1139669
4ВР(АИМЛ) 63 А4 | шт | 0 | Технические характеристики: Мощность в кВт: 0,25 Обороты в мин.: 1500 | http://www.biznes-portal.com/GoodInfo.aspx?goodid=1139670
5А 50МА4 | шт | 0 | Технические характеристики: Мощность в кВт: 0,06 Обороты в мин.: 1500 Общепромышленного исполнения IM1081 | http://www.biznes-portal.com/GoodInfo.aspx?goodid=1139671
ЦНС(г) 13-140 | шт | 0 | Технические характеристики м3/ч * м - 13*140 марка э/дв - 160S2 N, кВт - 15кВт | http://www.biznes-portal.com/GoodInfo.aspx?goodid=1139672
АИР 56 А4 | шт | 0 | Технические характеристики: Мощность в кВт: 0,12 Обороты в мин.: 1500 Общепромышленного исполнения IM1081 | http://www.biznes-portal.com/GoodInfo.aspx?goodid=1139673
4ВР(АИМЛ) 63 В2 | шт | 0 | Технические характеристики: Мощность в кВт: 0,55 Обороты в мин.: 3000 | http://www.biznes-portal.com/GoodInfo.aspx?goodid=1139674
АИРЕ 71В4(А4) | шт | 0 | Технические характеристики: Мощность в кВт: 0,55 Обороты в мин.: 1500 Общепромышленного исполнения IM1081 | http://www.biznes-portal.com/GoodInfo.aspx?goodid=1139675
АИР 56 В4 | шт | 0 | Технические характеристики: Мощность в кВт: 0,18 Обороты в мин.: 1500 Общепромышленного исполнения IM1081 | http://www.biznes-portal.com/GoodInfo.aspx?goodid=1139676
5А 50МВ4 | шт | 0 | Технические характеристики: Мощность в кВт: 0,09 Обороты в мин.: 1500 Общепромышленного исполнения IM1081 | http://www.biznes-portal.com/GoodInfo.aspx?goodid=1139677
4ВР(АИМЛ) 63 В4 | шт | 0 | Технические характеристики: Мощность в кВт: 0,37 Обороты в мин.: 1500 | http://www.biznes-portal.com/GoodInfo.aspx?goodid=1139678
АИРЕ 80С2 | шт | 0 | Технические характеристики: Мощность в кВт: 2,2(2,1) Обороты в мин.: 3000 Общепромышленного исполнения IM1081 | http://www.biznes-portal.com/GoodInfo.aspx?goodid=1139679
ЦНС(г) 13-175 | шт | 0 | Технические характеристики м3/ч * м - 13*175 марка э/дв - 160М2 N, кВт - 18,5кВт | http://www.biznes-portal.com/GoodInfo.aspx?goodid=1139680
АИР 63 А2 | шт | 0 | Технические характеристики: Мощность в кВт: 0,37 Обороты в мин.: 3000 Общепромышленного исполнения IM1081 | http://www.biznes-portal.com/GoodInfo.aspx?goodid=1139681
Труба ПВХ гофр. 16 легкого типа с зондом гибкая | м | 0 | Труба ПВХ гофр. 16 легкого типа с зондом гибкая | http://www.biznes-portal.com/GoodInfo.aspx?goodid=1139682
Труба ПВХ гофр. 20 легкого типа с зондом гибкая | м | 0 | Труба ПВХ гофр. 20 легкого типа с зондом гибкая | http://www.biznes-portal.com/GoodInfo.aspx?goodid=1139683
Труба ПВХ гофр. 25 легкого типа с зондом гибкая | м | 0 | Труба ПВХ гофр. 25 легкого типа с зондом гибкая | http://www.biznes-portal.com/GoodInfo.aspx?goodid=1139684
Труба ПВХ гофр. 32 легкого типа с зондом гибкая | м | 0 | Труба ПВХ гофр. 32 легкого типа с зондом гибкая | http://www.biznes-portal.com/GoodInfo.aspx?goodid=1139685
Труба ПВХ гофр. 40 легкого типа с зондом гибкая | м | 0 | Труба ПВХ гофр. 40 легкого типа с зондом гибкая | http://www.biznes-portal.com/GoodInfo.aspx?goodid=1139686
Труба ПВХ гофр. 50 легкого типа с зондом гибкая | м | 0 | Труба ПВХ гофр. 50 легкого типа с зондом гибкая | http://www.biznes-portal.com/GoodInfo.aspx?goodid=1139687
Труба ПВХ гофр. 63 легкого типа с зондом гибкая | м | 0 | Труба ПВХ гофр. 63 легкого типа с зондом гибкая | http://www.biznes-portal.com/GoodInfo.aspx?goodid=1139688
ГБ-0.85 | шт | 0 | Портативный открытого типа однофазный бензиновый Технические характеристики Номинал мощность, кВт: 0,85 Max Мощность, кВт:0,90 Напряжение, В: 230 | http://www.biznes-portal.com/GoodInfo.aspx?goodid=1139689
ГБ-0.9 | шт | 0 | Портативный открытого типа однофазный бензиновый Технические характеристики Номинал мощность, кВт:0,90 Max Мощность, кВт:1,00 Напряжение, В: 230 | http://www.biznes-portal.com/GoodInfo.aspx?goodid=1139690
ГБ-3-1 Б | шт | 0 | Портативный открытого типа однофазный бензиновый Технические характеристики Номинал мощность, кВт:3,00 Max Мощность, кВт:3,30 Напряжение, В: 230 Увеличенный бак | http://www.biznes-portal.com/GoodInfo.aspx?goodid=1139691
ГБ-4-1 Б | шт | 0 | Портативный открытого типа однофазный бензиновый Технические характеристики Номинал мощность, кВт:4,00 Max Мощность, кВт:4,50 Напряжение, В: 230 | http://www.biznes-portal.com/GoodInfo.aspx?goodid=1139692
ГБ-4-1 БК | шт | 0 | Портативный открытого типа однофазный бензиновый Технические характеристики Номинал мощность, кВт:4,00 Max Мощность, кВт:4,50 Напряжение, В: 230 Увеличенный бак, колеса | http://www.biznes-portal.com/GoodInfo.aspx?goodid=1139693
ГБ-5-1 Б | шт | 0 | Портативный открытого типа однофазный бензиновый Технические характеристики Номинал мощность, кВт:5,00 Max Мощность, кВт:5,50 Напряжение, В: 230 | http://www.biznes-portal.com/GoodInfo.aspx?goodid=1139694
ГБ-5-1 БК | шт | 0 | Портативный открытого типа однофазный бензиновый Технические характеристики Номинал мощность, кВт:5,00 Max Мощность, кВт:5,50 Напряжение, В: 230 | http://www.biznes-portal.com/GoodInfo.aspx?goodid=1139695
ГБ-5-1 СБ | шт | 0 | Портативный открытого типа однофазный бензиновый Технические характеристики Номинал мощность, кВт:5,00 Max Мощность, кВт:5,50 Напряжение, В: 230 | http://www.biznes-portal.com/GoodInfo.aspx?goodid=1139696
ГБ-5-1 СБМ | шт | 0 | Портативный открытого типа однофазный бензиновый Технические характеристики Номинал мощность, кВт:5,00 Max Мощность, кВт:5,50 Напряжение, В: 230 | http://www.biznes-portal.com/GoodInfo.aspx?goodid=1139697
ГБ-6-1 Б | шт | 0 | Портативный открытого типа однофазный бензиновый Технические характеристики Номинал мощность, кВт:6,00 Max Мощность, кВт:6,50 Напряжение, В: 230 | http://www.biznes-portal.com/GoodInfo.aspx?goodid=1139698
ГБ-6-1 БК | шт | 0 | Портативный открытого типа однофазный бензиновый Технические характеристики Номинал мощность, кВт:6,00 Max Мощность, кВт:6,50 Напряжение, В: 230 | http://www.biznes-portal.com/GoodInfo.aspx?goodid=1139699
ГБ-6-1 СБК | шт | 0 | Портативный открытого типа однофазный бензиновый | http://www.biznes-portal.com/GoodInfo.aspx?goodid=1139700
ГБ-6-1 СБМ | шт | 0 | Портативный открытого типа однофазный бензиновый Технические характеристики Номинал мощность, кВт:6,00 Max Мощность, кВт:6,50 Напряжение, В: 230 | http://www.biznes-portal.com/GoodInfo.aspx?goodid=1139701
ГБ-2-1 Б | шт | 0 | Технические характеристики Номинал мощность, кВт:8535 Max Мощность, кВт:9730 Напряжение, В:11380 | http://www.biznes-portal.com/GoodInfo.aspx?goodid=1139702
ГБ-2-1 БК | шт | 0 | Технические характеристики Номинал мощность, кВт:8535 Max Мощность, кВт:9730 Напряжение, В:11380 | http://www.biznes-portal.com/GoodInfo.aspx?goodid=1139703
ГБ-2-1 СБ | шт | 0 | Технические характеристики Номинал мощность, кВт:8535 Max Мощность, кВт:9730 Напряжение, В:11380 | http://www.biznes-portal.com/GoodInfo.aspx?goodid=1139704
ГБ-2.5-1 БК | шт | 0 | Технические характеристики Номинал мощность, кВт:2,50 Max Мощность, кВт:2,80 Напряжение, В: 230 | http://www.biznes-portal.com/GoodInfo.aspx?goodid=1139705
ГБ-2.5-1 Б | шт | 0 | Технические характеристики Номинал мощность, кВт:2,50 Max Мощность, кВт:2,80 Напряжение, В: 230 | http://www.biznes-portal.com/GoodInfo.aspx?goodid=1139706
Кабель ВВГ-П | шт | 0 | Цены ВВГ-П 2х1,5 11,41руб ВВГ-П 2х2,5 17,99 руб ВВГ-П 2х4,0 28,19 руб ВВГ-П 2х6,0 41,27 руб ВВГ-П 3х1,5 16,66 руб ВВГ-П 3х2,5 26,25 руб ВВГ-П 3х4,0 41,24 руб ВВГ-П 3х6,0 59,03 руб | http://www.biznes-portal.com/GoodInfo.aspx?goodid=1139707
Кабель ВВГ | шт | 0 | Цены ВВГ 1х1,5 6,84 ВВГ 1х2,5 10,45 ВВГ 1х4,0 15,41 ВВГ 1х6,0 19,96 ВВГ 2х1,5 12,1 ВВГ 2х2,5 19,07 ВВГ 2х4,0 29,96 ВВГ 2х6,0 42,87 ВВГ 3х1,5 17,37 ВВГ 3х2,5 27,34 ВВГ 3х4,0 43,57 ВВГ 3х6,0 59,56 ВВГ 3х10 120,19 ВВГ 3х16 200,63 ВВГ 3х25 298,79 ВВГ 4х1,5 23,31 ВВГ 4х2,5 37,33 ВВГ 4х4,0 57,32 ВВГ 4х6,0 82,35 ВВГ 4х10 155,51 ВВГ 4х16 268,61 ВВГ 4х25 405,92 ВВГ 5х1,5 27,21 ВВГ 5х2,5 45,83 ВВГ 5х4,0 68,3 ВВГ 5х6,0 98,49 ВВГ 5х10 195,76 ВВГ 5х16 330,3 ВВГ 5х25 503,48 | http://www.biznes-portal.com/GoodInfo.aspx?goodid=1139708
Кабель ВВГнг | шт | 0 | Цена ВВГнг 2х1,5 LS н/з 13,71 ВВГнг 2х2,5 LS н/з 20,7 ВВГнг 2х4,0 LS н/з 31,25 ВВГнг 2х6,0 LS н/з 44,99 ВВГнг 3х1,5 LS н/з 20,52 ВВГнг 3х2,5 LS н/з 31,49 ВВГнг 3х4,0 LS н/з 48,82 ВВГнг 3х6,0 LS н/з 66,83 ВВГнг 3х10 LS н/з 124,59 ВВГнг 3х16 LS н/з 209,27 ВВГнг 3х25 LS н/з 307,77 ВВГнг 3х35 LS н/з 487,9 ВВГнг 4х1,5 LS н/з 25,91 ВВГнг 4х2,5 LS н/з 41 ВВГнг 4х4,0 LS н/з 62,64 ВВГнг 4х6,0 LS н/з 88,37 ВВГнг 4х10 LS н/з 171,14 ВВГнг 4х16 LS н/з 285,66 ВВГнг 4х25 LS н/з 431,83 ВВГнг 4х35 LS н/з 630,1 ВВГнг 5х1,5 LS н/з 31,57 ВВГнг 5х2,5 LS н/з 52,51 ВВГнг 5х4,0 LS н/з 78,15 ВВГнг 5х6,0 LS н/з 109,28 ВВГнг 5х10 LS н/з 212,11 ВВГнг 5х16 LS н/з 344,36 ВВГнг 5х25 LS н/з 522,95 ВВГнг 5х35 LS н/з 785,66 ВВГнг 2х1,5 LS з 14,74 ВВГнг 2х2,5 LS з 22,2 ВВГнг 2х4,0 LS з 33,61 ВВГнг 2х6,0 LS з 48,29 ВВГнг 2х10 LS з 96,7 ВВГнг 3х1,5 LS з 21,25 ВВГнг 3х2,5 LS з 32,59 ВВГнг 3х4,0 LS з 50,69 ВВГнг 3х6,0 LS з 69,31 ВВГнг 3х10 LS з 129,38 ВВГнг 3х16 LS з 217,29 ВВГнг 3х25 LS з 319,59 ВВГнг 3х35 LS з 497,4 ВВГнг 4х1,5 LS з 26,54 ВВГнг 4х2,5 LS з 42,01 ВВГнг 4х4,0 LS з 65,79 ВВГнг 4х6,0 LS з 90,7 ВВГнг 4х10 LS з 176,95 ВВГнг 4х16 LS з 291,54 ВВГнг 4х25 LS з 437,37 ВВГнг 4х35 LS з 655,16 ВВГнг 5х1,5 LS з 33,06 ВВГнг 5х2,5 LS з 53,66 ВВГнг 5х4,0 LS з 79,87 ВВГнг 5х6,0 LS з 109,26 ВВГнг 5х10 LS з 222,77 ВВГнг 5х16 LS з 361,77 ВВГнг 5х25 LS з 544,21 ВВГнг 5х35 LS з 828,39 ВВГнг 1х1,5 7,02 ВВГнг 1х2,5 10,96 ВВГнг 1х4,0 16,48 ВВГнг 1х6,0 21,36 ВВГнг 2х1,5 12,64 ВВГнг 2х2,5 19,42 ВВГнг 2х4,0 30,52 ВВГнг 2х6,0 42,68 ВВГнг 3х1,5 17,63 ВВГнг 3х2,5 27,69 ВВГнг 3х4,0 44,07 ВВГнг 3х6,0 62,3 ВВГнг 3х10 122,07 ВВГнг 3х16 205,03 ВВГнг 3х25 301,55 ВВГнг 4х1,5 23,52 ВВГнг 4х2,5 37,67 ВВГнг 4х4,0 57,55 ВВГнг 4х6,0 82,95 ВВГнг 4х10 161,84 ВВГнг 4х16 271,1 ВВГнг 4х25 408,97 ВВГнг 5х1,5 28,99 ВВГнг 5х2,5 48,24 ВВГнг 5х4,0 72,04 ВВГнг 5х6,0 102,82 ВВГнг 5х10 211,38 ВВГнг 5х16 337,9 ВВГнг 5х25 506,87 ВВГнг 1х1,5 LS н/з 7,64 ВВГнг 1х2,5 LS н/з 11,43 ВВГнг 1х4,0 LS н/з 16,72 ВВГнг 1х6,0 LS н/з 21,67 | http://www.biznes-portal.com/GoodInfo.aspx?goodid=1139709
Кабель ВВГнг-П | шт | 0 | Цена ВВГнг-П 2х1,5 LS н/з 13,24 ВВГнг-П 2х2,5 LS н/з 20,45 ВВГнг-П 2х4,0 LS н/з 30,97 ВВГнг-П 2х6 LS н/з 45,47 ВВГнг-П 2х10 LS н/з 79,33 ВВГнг-П 2х16 LS н/з 138,52 ВВГнг-П 3х1,5 LS н/з 18,95 ВВГнг-П 3х2,5 LS н/з 30,26 ВВГнг-П 3х4,0 LS н/з 46,44 ВВГнг-П 3х6 LS н/з 65,67 ВВГнг-П 3х10 LS н/з 122,44 ВВГнг-П 3х16 LS н/з 205,65 ВВГнг-П 3х25 LS н/з 302,46 ВВГнг-П 2х1,5 11,72 ВВГнг-П 2х2,5 18,31 ВВГнг-П 2х4,0 29,21 ВВГнг-П 2х6 40,85 ВВГнг-П 2х10 78,64 ВВГнг-П 2х16 136,23 ВВГнг-П 3х1,5 17,1 ВВГнг-П 3х2,5 26,97 ВВГнг-П 3х4,0 43,18 ВВГнг-П 3х6 60,36 ВВГнг-П 3х10 116,83 ВВГнг-П 3х16 196,24 ВВГнг-П 3х25 288,6 | http://www.biznes-portal.com/GoodInfo.aspx?goodid=1139710
Силовой кабель NYM | шт | 0 | Цена: NYM 2x1,5 17,48 NYM 2x2,5 26,71 NYM 3x1,5 23,87 NYM 3x2,5 37,98 NYM 4x1,5 30,61 NYM 4x2,5 48,08 | http://www.biznes-portal.com/GoodInfo.aspx?goodid=1139711
Кабель ШВВП | шт | 0 | Цена: ШВВП 2х0,5 5,83 ШВВП 2х0,75 7,75 ШВВП 3х0,75 10,36 | http://www.biznes-portal.com/GoodInfo.aspx?goodid=1139712
Провод ПВС | шт | 0 | Цена ПВС 2х0,50 6,68 ПВС 2х0,75 8,97 ПВС 2х1,0 11,09 ПВС 2х1,5 14,12 ПВС 2х2,5 21,63 ПВС 2х4 34,35 ПВС 2х6,0 53,71 ПВС 3х0,75 12,03 ПВС 3х1,0 14,85 ПВС 3х1,5 19,9 ПВС 3х2,5 30,74 ПВС 3х4 47 ПВС 3х6,0 76,34 ПВС 4х0,75 16,31 ПВС 4х1,0 20,52 ПВС 4х1,5 26,36 ПВС 4х2,5 41,71 ПВС 4х4,0 65,9 ПВС 4х6,0 100,38 ПВС 5х0,75 19,65 ПВС 5х1,0 26,21 ПВС 5х1,5 33,01 ПВС 5х2,5 51,22 ПВС 5х4,0 82,77 ПВС 5х6,0 125,03 | http://www.biznes-portal.com/GoodInfo.aspx?goodid=1139713
Провод ПУВВ | шт | 0 | Цена ПУВВ/ПУНП 2х1,5 10,38 ПУВВ/ПУНП 2х2,5 16,92 ПУВВ/ПУНП 2х4,0 26,83 ПУВВ/ПУНП 3х1,5 15,43 ПУВВ/ПУНП 3х2,5 25,61 ПУВВ/ПУНП 3х4,0 41,2 | http://www.biznes-portal.com/GoodInfo.aspx?goodid=1139714
Провода ПУГВ/ПВ3В/ПУГНП | шт | 0 | Цена ПУГВ/ПВ3В/ПУГНП 2х1,5 10,73 ПУГВ/ПВ3В/ПУГНП 2х2,5 17,42 ПУГВ/ПВ3В/ПУГНП 2х4,0 27,65 ПУГВ/ПВ3В/ПУГНП 3х1,5 15,84 ПУГВ/ПВ3В/ПУГНП 3х2,5 25,47 ПУГВ/ПВ3В/ПУГНП 3х4,0 41,2 | http://www.biznes-portal.com/GoodInfo.aspx?goodid=1139715
Провода ПУВ/ПВ1 | шт | 0 | Цена ПУВ/ПВ1 1,5 5,14 ПУВ/ПВ1 2,5 8,52 ПУВ/ПВ1 4,0 13,43 ПУВ/ПВ1 6,0 18,06 ПУВ/ПВ1 10,0 34,99 ПУВ/ПВ1 16,0 59,81 ПУВ/ПВ1 25,0 91,09 | http://www.biznes-portal.com/GoodInfo.aspx?goodid=1139716
Провода ПУГВ/ПВ3/ПВ3 | шт | 0 | Цена ПУГВ/ПВ3/ПВ3 0,5 2,45 ПУГВ/ПВ3/ПВ3 0,75 3,48 ПУГВ/ПВ3/ПВ3 1,0 3,91 ПУГВ/ПВ3/ПВ3 1,5 5,47 ПУГВ/ПВ3 2,5 8,49 ПУГВ/ПВ3 4,0 12,65 ПУГВ/ПВ3 6,0 16,69 | http://www.biznes-portal.com/GoodInfo.aspx?goodid=1139717
Центробежно-вихревой насос ЦВК 4/112 | шт | 0 | Технические характеристики м3/ч * м - 14,4*112 N, кВт - 18,5кВт | http://www.biznes-portal.com/GoodInfo.aspx?goodid=1139718
Центробежно-вихревой насос ЦВК 5/125 | шт | 0 | Технические характеристики м3/ч * м - 18*125 N, кВт - 30кВт | http://www.biznes-portal.com/GoodInfo.aspx?goodid=1139719
Центробежно-вихревой насос ЦВК 6,3/160 | шт | 0 | Технические характеристики м3/ч * м - 22,7*160 N, кВт - 30кВт | http://www.biznes-portal.com/GoodInfo.aspx?goodid=1139720
Вакуумный насос с водоотделителем ВВН 1-0,75 | шт | 0 | Технические характеристики м3/ч * м - 0,75*0,04 N, кВт - 2,2кВт | http://www.biznes-portal.com/GoodInfo.aspx?goodid=1139721
Насос вихревой (ВК ВКС) | шт | 0 | Технические характеристики: Мощность, кВт:2,20 Марка эл. двигателя: 90L4 | http://www.biznes-portal.com/GoodInfo.aspx?goodid=1139722
Насос бензиновый (АСВН, АСЦЛ) | шт | 0 | Назначение и конструкция: Насосы для химической и нефтяной промышленности центробежные, горизонтальные, консольные с сальниковым уплотнением вала. Предназначены для перекачивания чистой жидкости без механических примесей: бензина, керосина, дизельного топлива, пищевых продуктов (воды, спирта и т.п.), растворителей, кислот. Перекачиваемая жидкость: Жидкость чистая без механических примесей: бензин, керосин, дизельное топливо, пищевые продукты (вода, спирт и т.п.), растворители, кислоты, а также другие жидкости вязкостью не более 2 x 10-6 м2/с, в которых стоек алюминий АК-7ч или АК-9ч. Температура перекачиваемой жидкости от -40oС до +50oС и плотность не более r =1000 кг/м3. Насосы с индексами МР предназначены для перекачивания комбинированных растворителей типа толуол-метилэтилкетона, толуол-этилацетата, простых и сложных эфиров, в том числе метилтребутилового эфира вязкостью не более 2х10-6 м3/с. Температура перекачиваемой жидкости от -10oС до +40oС. Насосы с индексами МК предназначены для перекачивания кислот и кетонов, где стоек сплав АК-7ч и АК-9ч вязкостью не более 2.10-6 м2/с. Температура перекачиваемой жидкости от -40oС до +100oС. Уплотнение вала - одинарное торцовое и вспомогательное уплотнение вала (манжета). Избыточное давление на входе в насос до 1 кгс/см2. Проточная часть - выполнена из алюминиевого сплава АК-7ч или АК-9ч, нержавеющей стали типа 20Х13(вал), а у насосов 1СЦЛ - бронза (рабочее колесо). Необходимость поставки насоса для пищевых продуктов (поставляется без консервации), а также перекачки взрывопожарных жидкостей во взрывоопасных и пожароопасных зонах классов В-Iа, В-Iб, В-Iг, В-IIа, П-I, П-II в соответствии с "Правилами устройства электроустановок" (необходим взрывобезопасный эл. двигатель и вспомогательное уплотнение (манжета), левое или правое вращение, оговаривается при заказе. Высота самовсасывания - не менее: 6,5 м. - для насосов 1СВН; 5,5м - насосы 1СЦЛ; 6,8м - насосы 1СЦН. Структура обозначения: 1АСВН-80АМ(С,Р,К)-У2 где: 1 - модификация А - агрегат СВН - самовсасывающий вихревой насос 80 - диаметр всасывающего и нагнетательного патрубков, мм А - индекс модернизации М - вспомогательное уплотнение (манжета) С - пищевое исполнение Р - для перекачивания растворителя К - для перекачивания кислоты У2 - климатическое исполнение и категория размещения по ГОСТ 15150-69 1АСЦЛ-20-24ГМ(Р,К)-У2 где: 1 - модификация А - агрегат СЦЛ - самовсасывающий центробежный лопастной 20 - подача, м3/ч 24 - напор, м Г - индекс модернизации М - вспомогательное уплотнение Далее см. 1АСВН-80АМ(С,Р,К)-У2 А1СЦН 90/80-Б-У(Т)2,3 где: А - агрегат 1 – индекс СЦН...Б - самовсасывающий, центробежный, насос 90 - подача, м3/ч 80 - напор, м У(Т) - климатическое исполнение с умеренным или тропическим климатом 2,3 - категория размещения СВНГ-80 где: СВНГ - насос герметичный с магнитным приводом 80 - диаметр входного и выходного патрубков, мм Уплотнение вала обеспечивается разделительным экраном (стаканом), расположенным между ведущей и ведомой полумуфтами магнитной муфты. Утечка перекачиваемого продукта исключена Условные обозначения, принятые на графических характеристиках: Q - подача, м3/час Р — давление насоса в агрегате, кгс/см2 N - мощность, кВт n - частота вращения, об/мин ? - КПД, % - допускаемый кавитационный запас | http://www.biznes-portal.com/GoodInfo.aspx?goodid=1139723
Насос трехвинтовый А1 3В16/25-20/6,3Б | шт | 0 | Напор подачи воды, м3/ч*кгс/см2: 21,6*6,3 Мощность, кВт: 11кВт | http://www.biznes-portal.com/GoodInfo.aspx?goodid=1139724
Насос трехвинтовый А1 3В4/25-3,2/4Б | шт | 0 | Напор подачи воды, м3/ч*кгс/см2: 3,2*4 Мощность, кВт: 1,5кВт | http://www.biznes-portal.com/GoodInfo.aspx?goodid=1139725
Насос трехвинтовый А1 3В4/25-3/25Б | шт | 0 | Напор подачи воды, м3/ч*кгс/см2: 3*25 Мощность, кВт: 5,5кВт | http://www.biznes-portal.com/GoodInfo.aspx?goodid=1139726
Насос трехвинтовый А1 3В4/25-6,8/25Б | шт | 0 | Напор подачи воды, м3/ч*кгс/см2: 6,84*25 Мощность, кВт: 7,5кВт | http://www.biznes-portal.com/GoodInfo.aspx?goodid=1139727
Насос трехвинтовый А1 3В16/25-8/25Б | шт | 0 | Напор подачи воды, м3/ч*кгс/см2: 8*25 Мощность, кВт: 15кВт | http://www.biznes-portal.com/GoodInfo.aspx?goodid=1139728
Насос трехвинтовый А1 3В16/25-20/25Б | шт | 0 | Напор подачи воды, м3/ч*кгс/см2: 21,6*25 Мощность, кВт: 22кВт | http://www.biznes-portal.com/GoodInfo.aspx?goodid=1139729
Насос трехвинтовый А1 3В16/25-10/6,3Б | шт | 0 | Напор подачи воды, м3/ч*кгс/см2: 10*6,3 Мощность, кВт: 7,5кВт | http://www.biznes-portal.com/GoodInfo.aspx?goodid=1139730
Насос бытовой вибрационный Ручеек (Малыш) | шт | 0 | Напор подачи воды, м3/ч*м: 0,44*40 провод 6м 1466руб. провод 10м 1538руб. провод 16м 1658руб. провод 25м 1820руб. провод 32м 1904руб. провод 40м 2120руб. | http://www.biznes-portal.com/GoodInfo.aspx?goodid=1139731
Насос ручной РК-2 | шт | 0 | Напор подачи воды, л*кгс/см2: 0,4*0,3 Высота всасывания, м: 7 | http://www.biznes-portal.com/GoodInfo.aspx?goodid=1139732
Насос ручной РШ 25-5 | шт | 0 | Напор подачи воды, л*кгс/см2: 0,25*0,5 Высота всасывания, м: 1 | http://www.biznes-portal.com/GoodInfo.aspx?goodid=1139733
АИРЕ 80D2 | шт | 0 | Однофазные электродвигатели Технические характеристики: Мощность в кВт: 2,2 Обороты в мин.: 3000 Общепромышленного исполнения IM1081 | http://www.biznes-portal.com/GoodInfo.aspx?goodid=1139734
АИРЕ 80В2(А2) | шт | 0 | Однофазные электродвигатели Технические характеристики: Мощность в кВт: 1,5 Обороты в мин.: 3000 Общепромышленного исполнения IM1081 | http://www.biznes-portal.com/GoodInfo.aspx?goodid=1139735
АИРЕ 80С4 | шт | 0 | Однофазные электродвигатели Технические характеристики: Мощность в кВт: 1,5(1,4) Обороты в мин.: 1500 Общепромышленного исполнения IM1081 | http://www.biznes-portal.com/GoodInfo.aspx?goodid=1139736
АИР 56 В2 | шт | 0 | Технические характеристики: Мощность в кВт: 0,25 Обороты в мин.: 3000 Общепромышленного исполнения IM1081 | http://www.biznes-portal.com/GoodInfo.aspx?goodid=1854308
5А 50МА2 | шт | 0 | Технические характеристики: Мощность в кВт: 0,09 Обороты в мин.: 3000 Общепромышленного исполнения IM1081 | http://www.biznes-portal.com/GoodInfo.aspx?goodid=1854309
Кабель-канал 25х16 сосна (светл.основа) Рувинил (дл.2м) | шт | 0 |  | http://www.biznes-portal.com/GoodInfo.aspx?goodid=1854310
Кабель-канал 30х25 бел.Рувинил (дл.2м) | шт | 0 |  | http://www.biznes-portal.com/GoodInfo.aspx?goodid=1854311
Кабель-канал 32х16 бел.Рувинил (дл.2м) | шт | 0 |  | http://www.biznes-portal.com/GoodInfo.aspx?goodid=1854312
Кабель-канал 40х16 бел.Рувинил (дл.2м) | шт | 0 |  | http://www.biznes-portal.com/GoodInfo.aspx?goodid=1854313
Кабель-канал 40х16 сосна | шт | 0 |  | http://www.biznes-portal.com/GoodInfo.aspx?goodid=1854314
Кабель-канал 40х25 бел.Рувинил (дл.2м) | шт | 0 |  | http://www.biznes-portal.com/GoodInfo.aspx?goodid=1854315
Кабель-канал 40х25 сосна (светл.основа) Рувинил (дл.2м) | шт | 0 |  | http://www.biznes-portal.com/GoodInfo.aspx?goodid=1854316
Кабель-канал 40х40 бел.Рувинил (дл.2м) | шт | 0 |  | http://www.biznes-portal.com/GoodInfo.aspx?goodid=1854317
Кабель-канал 60х40 бел.Рувинил (дл.2м) | шт | 0 |  | http://www.biznes-portal.com/GoodInfo.aspx?goodid=1854318
Кабель-канал 60х60 бел.Рувинил (дл.2м) | шт | 0 |  | http://www.biznes-portal.com/GoodInfo.aspx?goodid=1854319
Кабель-канал 80х40 бел.Рувинил (дл.2м) | шт | 0 |  | http://www.biznes-portal.com/GoodInfo.aspx?goodid=1854320
Кабель-канал 80х60 бел.Рувинил (дл.2м) | шт | 0 |  | http://www.biznes-portal.com/GoodInfo.aspx?goodid=1854321
Кабель-канал плинт.50х10х18х2500 бук Рувинил РКП-38М (2.5м) | шт | 0 |  | http://www.biznes-portal.com/GoodInfo.aspx?goodid=1854322
Кабель-канал плинт.50х10х18х2500 дуб Рувинил РКП-08 (2.5м) | шт | 0 |  | http://www.biznes-portal.com/GoodInfo.aspx?goodid=1854323
Кабель-канал 100х60 коричн.Рувинил (дл.2м) | шт | 0 |  | http://www.biznes-portal.com/GoodInfo.aspx?goodid=1854324
Кабель-канал 12х12 коричн.Рувинил (дл.2м) | шт | 0 |  | http://www.biznes-portal.com/GoodInfo.aspx?goodid=1854325
Кабель-канал 15х10 коричн.Рувинил (дл.2м) | шт | 0 |  | http://www.biznes-portal.com/GoodInfo.aspx?goodid=1854326
Кабель-канал 16х16 коричн.Рувинил (дл.2м) | шт | 0 |  | http://www.biznes-portal.com/GoodInfo.aspx?goodid=1854327
Кабель-канал 20х10 коричн.Рувинил (дл.2м) | шт | 0 |  | http://www.biznes-portal.com/GoodInfo.aspx?goodid=1854328
Кабель-канал 25х16 коричн.Рувинил (дл.2м) | шт | 0 |  | http://www.biznes-portal.com/GoodInfo.aspx?goodid=1854329
Кабель-канал 30х25 коричн.Рувинил (дл.2м) | шт | 0 |  | http://www.biznes-portal.com/GoodInfo.aspx?goodid=1854330
Кабель-канал 32х16 коричн.Рувинил (дл.2м) | шт | 0 |  | http://www.biznes-portal.com/GoodInfo.aspx?goodid=1854331
Кабель-канал 40х16 коричн.Рувинил (дл.2м) | шт | 0 |  | http://www.biznes-portal.com/GoodInfo.aspx?goodid=1854332
Кабель-канал 40х25 коричн.Рувинил (дл.2м) | шт | 0 |  | http://www.biznes-portal.com/GoodInfo.aspx?goodid=1854333
Кабель-канал 40х40 коричн.Рувинил (дл.2м) | шт | 0 |  | http://www.biznes-portal.com/GoodInfo.aspx?goodid=1854334
Кабель-канал 40х40 коричн.Рувинил (дл.2м) | шт | 0 |  | http://www.biznes-portal.com/GoodInfo.aspx?goodid=1854335
Кабель-канал 60х40 коричн.Рувинил (дл.2м) | шт | 0 |  | http://www.biznes-portal.com/GoodInfo.aspx?goodid=1854336
Кабель-канал 12х12 бук (светл.основа) Рувинил (дл.2м) | шт | 0 |  | http://www.biznes-portal.com/GoodInfo.aspx?goodid=1854337
Кабель-канал 15х10 бук (светл.основа) Рувинил (дл.2м) | шт | 0 |  | http://www.biznes-portal.com/GoodInfo.aspx?goodid=1854338
Кабель-канал 16х16 бук (светл.основа) Рувинил (дл.2м) | шт | 0 |  | http://www.biznes-portal.com/GoodInfo.aspx?goodid=1854339
Кабель-канал 20х10 бук (светл.основа) Рувинил (дл.2м) | шт | 0 |  | http://www.biznes-portal.com/GoodInfo.aspx?goodid=1854340
Кабель-канал 25х16 бук (светл.основа) Рувинил (дл.2м) | шт | 0 |  | http://www.biznes-portal.com/GoodInfo.aspx?goodid=1854341
Кабель-канал 40х16 бук (светл.основа) Рувинил (дл.2м) | шт | 0 |  | http://www.biznes-portal.com/GoodInfo.aspx?goodid=1854342
Кабель-канал 40х25 бук (светл.основа) Рувинил (дл.2м) | шт | 0 |  | http://www.biznes-portal.com/GoodInfo.aspx?goodid=1854343
Кабель-канал 12х12 дуб (темн.основа) Рувинил (дл.2м) | шт | 0 |  | http://www.biznes-portal.com/GoodInfo.aspx?goodid=1854344
Кабель-канал 15х10 дуб (темн.основа) Рувинил (дл.2м) | шт | 0 |  | http://www.biznes-portal.com/GoodInfo.aspx?goodid=1854345
Кабель-канал 16х16 дуб (темн.основа) Рувинил (дл.2м) | шт | 0 |  | http://www.biznes-portal.com/GoodInfo.aspx?goodid=1854346
Кабель-канал 20х10 дуб (темн.основа) Рувинил (дл.2м) | шт | 0 |  | http://www.biznes-portal.com/GoodInfo.aspx?goodid=1854347
Кабель-канал 25х16 дуб (темн.основа) Рувинил (дл.2м) | шт | 0 |  | http://www.biznes-portal.com/GoodInfo.aspx?goodid=1854348
Кабель-канал 40х16 дуб (темн.основа) Рувинил (дл.2м) | шт | 0 |  | http://www.biznes-portal.com/GoodInfo.aspx?goodid=1854349
Кабель-канал 40х25 дуб (темн.основа) Рувинил (дл.2м) | шт | 0 |  | http://www.biznes-portal.com/GoodInfo.aspx?goodid=1854350
ГБ-4-3 Б | шт | 0 | Технические характеристики Номинал мощность, кВт:4,00 Max Мощность, кВт:4,50 Напряжение, В: 230/400 | http://www.biznes-portal.com/GoodInfo.aspx?goodid=1854351
ГБ-5-3 Б | шт | 0 | Технические характеристики Номинал мощность, кВт:5,00 Max Мощность, кВт:5,50 Напряжение, В: 230/400 | http://www.biznes-portal.com/GoodInfo.aspx?goodid=1854352
ГБ-6-3 Б | шт | 0 | Технические характеристики Номинал мощность, кВт:6,00 Max Мощность, кВт:6,50 Напряжение, В: 230/400 | http://www.biznes-portal.com/GoodInfo.aspx?goodid=1854353
ГБ-6-3 БК | шт | 0 | Технические характеристики Номинал мощность, кВт:6,00 Max Мощность, кВт:6,50 Напряжение, В: 230/400 | http://www.biznes-portal.com/GoodInfo.aspx?goodid=1854354
ГБ-6-3 СБК | шт | 0 | Технические характеристики Номинал мощность, кВт:6,00 Max Мощность, кВт:6,50 Напряжение, В: 230/400 | http://www.biznes-portal.com/GoodInfo.aspx?goodid=1854355
ГБЗ-5-3 СК | шт | 0 | Технические характеристики Номинал мощность, кВт:5,00 Max Мощность, кВт:5,50 Напряжение, В: 230/400 | http://www.biznes-portal.com/GoodInfo.aspx?goodid=1854356
ГБ3-4.5-1 СК | шт | 0 | Технические характеристики Номинал мощность, кВт:4,50 Max Мощность, кВт:5,00 Напряжение, В: 230/400 | http://www.biznes-portal.com/GoodInfo.aspx?goodid=1854357
ГД-4.5-3 Б | шт | 0 | Технические характеристики Номинал мощность, кВт:4,60 Max Мощность, кВт:5,00 Напряжение, В: 230 | http://www.biznes-portal.com/GoodInfo.aspx?goodid=1854358
ГД-4.5-1 Б | шт | 0 | Технические характеристики Номинал мощность, кВт:4,50 Max Мощность, кВт:5,00 Напряжение, В: 230 | http://www.biznes-portal.com/GoodInfo.aspx?goodid=1854359
ГД3-4.5-1 АСПК | шт | 0 | Технические характеристики Номинал мощность, кВт:4,50 Max Мощность, кВт:5,00 Напряжение, В: 230 | http://www.biznes-portal.com/GoodInfo.aspx?goodid=1854360
ГД3-4.5-1 СК | шт | 0 | Технические характеристики Номинал мощность, кВт:4,50 Max Мощность, кВт:5,00 Напряжение, В: 230 | http://www.biznes-portal.com/GoodInfo.aspx?goodid=1854361
ГД3-4.5-3 АСПК | шт | 0 | Генератор | http://www.biznes-portal.com/GoodInfo.aspx?goodid=1854362
ГБ2Ц-8,5-1 СК | шт | 0 | Технические характеристики Номинал мощность, кВт:8,50 Max Мощность, кВт:9,00 Напряжение, В: 230 | http://www.biznes-portal.com/GoodInfo.aspx?goodid=1854363
ГБ2Ц-8,5-1 СШ | шт | 0 | Технические характеристики Номинал мощность, кВт:8,50 Max Мощность, кВт:9,00 Напряжение, В: 230 | http://www.biznes-portal.com/GoodInfo.aspx?goodid=1854364
ГБС-200 | шт | 0 | Технические характеристики Номинал мощность, кВт:5,00 Max Мощность, кВт:5,50 Напряжение, В: 230 Регулировка сварочного тока, А:80-200 Сила тока сварки номинальная, А:180 Напряжение сварки, В:28-32 | http://www.biznes-portal.com/GoodInfo.aspx?goodid=1854365
ГБС-200 СК | шт | 0 | Технические характеристики Номинал мощность, кВт:5,00 Max Мощность, кВт:5,50 Напряжение, В: 230 Регулировка сварочного тока, А:80-200 Сила тока сварки номинальная, А:180 Напряжение сварки, В:28-32 | http://www.biznes-portal.com/GoodInfo.aspx?goodid=1854366
ГБ2Ц-9-3 СШ | шт | 0 | Технические характеристики Номинал мощность, кВт:8,50 Max Мощность, кВт:9,00 Напряжение, В: 230/400 | http://www.biznes-portal.com/GoodInfo.aspx?goodid=1854367
ГБ2Ц-9-3 СК | шт | 0 | Технические характеристики Номинал мощность, кВт:8,50 Max Мощность, кВт:9,00 Напряжение, В: 230/400 | http://www.biznes-portal.com/GoodInfo.aspx?goodid=1854368
Сч. 1ф. Меркурий 200.02 5-50А (2х- тарифный) | шт | 0 | Общие сведения Счетчики Меркурий 200.02 5-50А (2х- тарифный) используются для коммерческого учета активной электроэнергии в однофазных цепях переменного тока. Могут работать автономно и в составе АСКУЭ. Каждый месяц года программируется по индивидуальному тарифному расписанию с учётом автоматического перехода на зимнее/летнее время. Счетчики ведут измерения, учет, хранение, вывод на ЖК-индикатор и передачу по интерфейсам CAN, PLC информации о количестве учтенной активной электроэнергии как по каждому тарифу отдельно, так и в сумме по всем тарифам всего от сброса показаний и на начало каждого из 11 предыдущих месяцев; мгновенном значении мощности тока и напряжения. У счетчика имеются : датчик тока – шунт, учитывающий постоянную составляющую, интерфейс CAN, встроенный модем для передачи данных по силовой сети 220В (PLC). На ЖК индикаторе счетчика отображаются: номер текущего тарифа, значение потреблённой энергии с начала эксплуатации по каждому тарифу и сумму по всем тарифам, текущее значение активной мощности в нагрузке в кВт, и многие другие показатели. | http://www.biznes-portal.com/GoodInfo.aspx?goodid=1854369
Сч. Меркурий 201-1 (1ф.мех.инд. 5-50 А) | шт | 0 | Общие сведения Однофазный счетчик учета активной энергии прямого включения с шунтом. Номинальный ток счетчика Меркурий 201-1 5-50(60)А, рассчитан на напряжение 230В, однатарифный. Счетчик имеет следующие особенности конструкции: технологический запас по классу точности, применение шунта для измерения тока позволяет производить измерение при наличии постоянной составляющей, импульсный телеметрический выход для поверки и включения в АИИС со сбором данных через телеметрию, малые габариты, безвинтовой корпус, защита от хищения электроэнергии путём переполюсовки, крепление на DIN-рейку, счетчик комплектуется по заказу потребителя переходной пластиной с присоединительными размерами индукционных счетчиков. | http://www.biznes-portal.com/GoodInfo.aspx?goodid=1854370
Сч. Меркурий 201-2 (1ф.жки.инд. 5-50 А) | шт | 0 | Общие сведения Однофазный счетчик учета активной энергии прямого включения с шунтом. Номинальный ток счетчика Меркурий 201-2 5-50(60)А, рассчитан на напряжение 230В, однатарифный. Счетчик имеет следующие особенности конструкции: технологический запас по классу точности, применение шунта для измерения тока позволяет производить измерение при наличии постоянной составляющей, импульсный телеметрический выход для поверки и включения в АИИС со сбором данных через телеметрию, малые габариты, безвинтовой корпус, защита от хищения электроэнергии путём переполюсовки, крепление на DIN-рейку, счетчик комплектуется по заказу потребителя переходной пластиной с присоединительными размерами индукционных счетчиков. | http://www.biznes-portal.com/GoodInfo.aspx?goodid=1854371
Сч. Меркурий 201-4 (1ф.жки.инд. 10-80 А) | шт | 0 | Общие сведения Однофазный счетчик Меркурий 201-4 (1ф.жки.инд. 10-80 А) учета активной энергии прямого включения с шунтом. Счетчик рассчитан на номинальный ток в 10-80А и напряжение в 230В. Крепится на DIN рейку, ЖКИ-индикация. Счетчик имеет следующие особенности конструкции: технологический запас по классу точности,применение шунта для измерения тока позволяет производить измерение при наличии постоянной составляющей, импульсный телеметрический выход для поверки и включения в АИИС со сбором данных через телеметрию, малые габариты, безвинтовой корпус, защита от хищения электроэнергии путём переполюсовки. | http://www.biznes-portal.com/GoodInfo.aspx?goodid=1854372
Сч. Меркурий 201-5 (1ф.мех.инд. 5-50 А) | шт | 0 | Общие сведения Однофазный счетчик учета активной энергии прямого включения с шунтом. Счетчик рассчитан на номинальный ток в 5-50А и напряжение в 230В. Обладает МОУ-индикацией. Счетчик имеет следующие особенности конструкции: технологический запас по классу точности, применение шунта для измерения тока позволяет производить измерение при наличии постоянной составляющей, импульсный телеметрический выход для поверки и включения в АИИС со сбором данных через телеметрию, малые габариты;, безвинтовой корпус, защита от хищения электроэнергии путём переполюсовки, крепление на DIN-рейку, счетчик комплектуется по заказу потребителя переходной пластиной с присоединительными размерами индукционных счетчиков. | http://www.biznes-portal.com/GoodInfo.aspx?goodid=1854373
Сч. Меркурий 201-6 (1ф.мех.инд. 10-80 А) | шт | 0 | Общие сведения Однофазный счетчик учета активной энергии прямого включения с шунтом. Счетчик меркурий 201.6 рассчитан на номинальный ток 10-80А, напряжение 230В. Обладает МОУ-идикацией. Счетчик меркурий 201.6 имеет следующие особенности конструкции: технологический запас по классу точности, применение шунта для измерения тока позволяет производить измерение при наличии постоянной составляющей, импульсный телеметрический выход для поверки и включения в АИИС со сбором данных через телеметрию, малые габариты, безвинтовой корпус, защита от хищения электроэнергии путём переполюсовки, крепление на DIN-рейку, счетчик комплектуется по заказу потребителя переходной пластиной с присоединительными размерами индукционных счетчиков. | http://www.biznes-portal.com/GoodInfo.aspx?goodid=1854374
Сч. Меркурий 230 ART-03 PQ | шт | 0 | Общие сведения Счетчик учета активно-реактивной энергии прямого и трансформаторного включения. Счетчик Меркурий 230 ART-03 PQ рассчитан на номинальный ток 5-6(7.5)А, напряжение 3*230/400В. Вид крепления шкафной, индикация – ЖКИ. Эксплуатируется автономно или в составе любых информационно-измерительных систем технического и коммерческого учёта. Во всех модификациях счетчика имеются следующие базовые функции: Измерение, учёт, хранение, вывод на ЖКИ и передачу по интерфейсам IrDA, CAN, RS-485 активной и реактивной электроэнергии раздельно по каждому тарифу и сумму по всем тарифам за установленный период времени, тарификатор счётчика обеспечивает возможность учёта по 4 тарифам в 16 временных зонах суток для 4-х типов дней. Каждый месяц года программируется по индивидуальному тарифному расписанию. Минимальный интервал действия тарифа в пределах суток – 1 минута. Возможен учёт активной энергии прямого направления отдельно в каждой фазе сети. Возможен учёт технических потерь в линиях электропередач и силовых трансформаторах. Задание лимитов активной мощности и энергии и программируемое управление внешними устройствами отключения нагрузки потребителя (УЗО) при превышении лимитов. Передачу результатов измерений и учётных данных через интерфейсы CAN, RS-485, IrDA. Функционирование счётчиков в режиме суммирования фаз "по модулю" для предотвращения хищения электроэнергии при нарушении фазировки подключения токовых цепей счётчика. Счетчик Меркурий 230 ART-03 PQ обладает следующими техническими возможностями: класс точности 0.5S, 1.0, интерфейсы: RS-485; CAN, IrDA, PLC, возможность подключения резервного питания Uрез = 5,5...9 В, измерение мощности, токов, напряжений, частоты, cos fi, встроенный модем PLC для передачи данных по силовой сети 220 В (в зависимости от модификации), два стандартных гальванически развязанных телеметрических выхода ( DIN 43864), по одному на каждый вид энергии, Счётчики работают в сторону увеличения показаний при любом нарушении фазировки подключения токовых цепей. Имеется возможность автоматической самодиагностики с индикацией ошибок, управления нагрузойчерех внешние цепи коммутации, обладает электронной пломбой. | http://www.biznes-portal.com/GoodInfo.aspx?goodid=1854375
Сч. Меркурий 230 АR-03 C 5-7,5A 3ф.1 тар. | шт | 0 | Описание Трехфазный счетчик учета активно-реактивной энергии прямого и трансформаторного включен. Счетчик рассчитан на номинальный ток 5-6(7.5)А, напряжение 3*230/400В, эксплуатируются автономно или в составе любых информационно-измерительных систем технического и коммерческого учёта. Счетчик меркурий 230 АR-03 C 5-7,5A 3ф.1 тар обеспечивает у чет активной и реактивной электроэнергии в однотарифном режиме суммарно по всем фазам или учёт активной энергии в каждой фазе по отдельности (опционально), многотарифный учёт дифференцированный по зонам суток при переключении тарифных зон в счётчике внешним устройством посредством интерфейса RS-485 или CAN (до 4-х тарифов), измерение мгновенных значений активной (P), реактивной (Q) и полной (S) мощности по каждой фазе и по сумме фаз. Определение направления вектора полной мощности, измерение пофазно: тока (I), напряжения (U), частоты (F), cos fi, углов между фазными напряжениями, возможность управление внешними устройствами отключения/включения нагрузки потребителя через программируемый импульсный выход, передачи результатов измерений по силовой сети 220/380В (только потреблённая энергия), интерфейсам CAN, RS-485 (все доступные данные), программирование счётчиков в режим суммирования фаз "по модулю" для предотвращения хищения электроэнергии при нарушении фазировки подключения токовых цепей счётчика. | http://www.biznes-portal.com/GoodInfo.aspx?goodid=1854376
Сч. Меркурий 230 АМ-01 3-ф 5-60А | шт | 0 | Описание Трехфазные счетчики учета активной энергии прямого и трансформаторного включения. Счетчик меркурий 230 АМ-01 3-ф 5-60А рассчитан на номинальный ток 5-50(60)А, напряжение 3*230/400В, обладает МОУ-индикацией. Меркурий 230 АМ-01 3-ф 5-60А позволяет вести учет активной электроэнергии в однотарифном режиме нарастающим итогом с момента ввода в эксплуатацию, работает только в сторону увеличения показаний пори любом нарушении фазировки подключения токовых цепей счётчика, имеется стандартный телеметрический выход позволяет эксплуатировать счетчик в составе АСКУЭ, имеющей возможность приёма учётной информации в импульсах телеметрии. В счетчиках применены электромеханическое отсчетное устройство и светодиодный индикатор наличия и потребления электрической энергии. | http://www.biznes-portal.com/GoodInfo.aspx?goodid=1854377
Сч. Меркурий 230 ART-03 PQ | шт | 0 | Общие сведения Счетчик учета активно-реактивной энергии прямого и трансформаторного включения. Счетчик Меркурий 230 ART-03 PQ рассчитан на номинальный ток 5-6(7.5)А, напряжение 3*230/400В. Вид крепления шкафной, индикация – ЖКИ. Эксплуатируется автономно или в составе любых информационно-измерительных систем технического и коммерческого учёта. Во всех модификациях счетчика имеются следующие базовые функции: Измерение, учёт, хранение, вывод на ЖКИ и передачу по интерфейсам IrDA, CAN, RS-485 активной и реактивной электроэнергии раздельно по каждому тарифу и сумму по всем тарифам за установленный период времени, тарификатор счётчика обеспечивает возможность учёта по 4 тарифам в 16 временных зонах суток для 4-х типов дней. Каждый месяц года программируется по индивидуальному тарифному расписанию. Минимальный интервал действия тарифа в пределах суток – 1 минута. Возможен учёт активной энергии прямого направления отдельно в каждой фазе сети. Возможен учёт технических потерь в линиях электропередач и силовых трансформаторах. Задание лимитов активной мощности и энергии и программируемое управление внешними устройствами отключения нагрузки потребителя (УЗО) при превышении лимитов. Передачу результатов измерений и учётных данных через интерфейсы CAN, RS-485, IrDA. Функционирование счётчиков в режиме суммирования фаз "по модулю" для предотвращения хищения электроэнергии при нарушении фазировки подключения токовых цепей счётчика. Счетчик Меркурий 230 ART-03 PQ обладает следующими техническими возможностями: класс точности 0.5S, 1.0, интерфейсы: RS-485; CAN, IrDA, PLC, возможность подключения резервного питания Uрез = 5,5...9 В, измерение мощности, токов, напряжений, частоты, cos fi, встроенный модем PLC для передачи данных по силовой сети 220 В (в зависимости от модификации), два стандартных гальванически развязанных телеметрических выхода ( DIN 43864), по одному на каждый вид энергии, Счётчики работают в сторону увеличения показаний при любом нарушении фазировки подключения токовых цепей. Имеется возможность автоматической самодиагностики с индикацией ошибок, управления нагрузойчерех внешние цепи коммутации, обладает электронной пломбой. | http://www.biznes-portal.com/GoodInfo.aspx?goodid=1854378
Сч. Меркурий 230 АМ-03 3-ф 5-7,5А | шт | 0 | Описание Трехфазный счетчик счета активной энергии прямого и трансформаторного включения. Счетчик меркурий 230 АМ-03 3-ф 5-7,5А рассчитан на напряжение 3*230/400В. Счетчик позволяет вести - учет активной электроэнергии в однотарифном режиме нарастающим итогом с момента ввода в эксплуатацию, работает только в сторону увеличения показаний пори любом нарушении фазировки подключения токовых цепей счётчика. В счетчиках применены электромеханическое отсчетное устройство и светодиодный индикатор наличия и потребления электрической энергии. Cтандартный телеметрический выход позволяет эксплуатировать счетчик в составе АСКУЭ, имеющей возможность приёма учётной информации в импульсах телеметрии. | http://www.biznes-portal.com/GoodInfo.aspx?goodid=1854379
Счетчик электрической энергии НЕВА 101 1S0 | шт | 0 | Общие сведения Однотарифные однофазные электросчетчики НЕВА 101 1S0 используются для измерения активной энергии в однофазных двухпроводных цепях переменного тока с номинальной частотой 50 Гц. | http://www.biznes-portal.com/GoodInfo.aspx?goodid=1854380
Однофазные однотарифные электросчетчики CE200-S6 | шт | 0 | Общие сведения Однофазный 2-х элементный электросчетчик серии «СЕ» используется для измерения активной энергии в однофазных цепях переменного тока. Устанавливается в щиток. Максимальная защита от манипуляций с подключением. Счетчик обладает двумя измерительными элементами, стандартным и оптическим телеметрическими выходами, световым индикатором работы, механическим или электронным сумматором, устойчивостью к климатически, механическим и электромагнитным сумматором. Счетчик отличается малым собственным энергопотреблением и повышенной защитой от хищений. Характеристики надежности Минимальная наработка на отказ — 160 000 часов. Межповерочный интервал — 16 лет. Средний срок службы — 30 лет. Гарантийный срок (срок хранения и срок эксплуатации суммарно) — 5 лет с даты выпуска. | http://www.biznes-portal.com/GoodInfo.aspx?goodid=1854381
Однофазные однотарифные электросчетчики CE200-S4 | шт | 0 | Общие сведения Однофазный 2-х элементный электросчетчик серии «СЕ» используется для измерения активной энергии в однофазных цепях переменного тока. Устанавливается в щиток. Максимальная защита от манипуляций с подключением. Счетчик обладает двумя измерительными элементами, стандартным и оптическим телеметрическими выходами, световым индикатором работы, механическим или электронным сумматором, устойчивостью к климатически, механическим и электромагнитным сумматором. Счетчик отличается малым собственным энергопотреблением и повышенной защитой от хищений. Характеристики надежности Минимальная наработка на отказ — 160 000 часов. Межповерочный интервал — 16 лет. Средний срок службы — 30 лет. Гарантийный срок (срок хранения и срок эксплуатации суммарно) — 5 лет с даты выпуска. | http://www.biznes-portal.com/GoodInfo.aspx?goodid=1854382
Однофазные однотарифные электросчетчики CE101-S10 | шт | 0 | Общие сведения Однофазный электросчетчик серии СЕ используется для измерения активной энергии в однофазных двухпроводных цепях переменного тока. В качестве датчика тока используется шунт. По установочным размерам соответствует индукционным счетчикам. Счетчик обладает стандартным и оптическим телеметрическими выходами , световым индикатором работы, ус тойчивостью к климатическим, механическим и электромагнитным воздействиям. Счетчик имеет повышенную защиту от хищений и обладает малым собственным энергопотреблением. Так же имеется дополнительная индикация направления тока. Счетчик соответствует установочным размерам индукционных счетчиков, исполнен со степенью защиты от пыли и влаги IP54 (для наружной установки). Характеристики надежности Минимальная наработка на отказ — 160 000 часов. Межповерочный интервал — 16 лет. Средний срок службы — 30 лет. Гарантийный срок (срок хранения и срок эксплуатации суммарно) — 5 лет с даты выпуска. | http://www.biznes-portal.com/GoodInfo.aspx?goodid=1854383
Однофазные однотарифные электросчетчики CE101-S6 | шт | 0 | Общие сведения Однофазный электросчетчик серии «СЕ» используется для измерения активной энергии в однофазных двухпроводных цепях переменного тока. В качестве датчика тока используется шунт. Счетчик обладает стандартным и оптическим телеметрическими выходами , световым индикатором работы, ус тойчивостью к климатическим, механическим и электромагнитным воздействиям. Имеется электронный или механический сумматор, световой индикатор работы счетчика. В качестве измерителя тока используется шунт. Счетчик обладает повышенной защитой от хищений и имеет малое собственное энергопотребление. Устанавливается на щиток. Характеристики надежности Минимальная наработка на отказ — 160 000 часов. Межповерочный интервал — 16 лет. Средний срок службы — 30 лет. Гарантийный срок (срок хранения и срок эксплуатации суммарно) — 5 лет с даты выпуска. | http://www.biznes-portal.com/GoodInfo.aspx?goodid=1854384
Трехфазные счетчики электроэнергии Энергомера ЦЭ6804, ЦЭ6803В | шт | 0 | Общие сведения Трехфазные счетчики электроэнергии Энергомера ЦЭ6804, ЦЭ6803В используются для учета активной энергии в трехфазных четырехпроводных цепях переменного тока. Счетчики полностью соответствуют стандартам для размещения на рейку. Обеспечивает размещение в щитовом оборудовании наряду с любым видом коммутационного оборудования в соответствии с DIN-стандартами. Выпускается с 2007 года. Класс точности: 1. Номинальная (максимальная) сила тока, А: - для электросчетчиков непосредственного включения 50; 100А - для электросчетчиков трансформаторного включения 7,5; 10А | http://www.biznes-portal.com/GoodInfo.aspx?goodid=1854385
Счетчик электрической энергии НЕВА 306 1SO | шт | 0 | Общие сведения Однотарифные трехфазные электросчетчики НЕВА 306 1SO используются для измерения активной энергии в трехфазных четырехпроводных цепях переменного тока с номинальной частотой 50 Гц. | http://www.biznes-portal.com/GoodInfo.aspx?goodid=1854386
Однофазный счетчик электроэнергии Энергомера CE101 (ЦЭ6807П) исполнение в корпусе – R5 | шт | 0 | Общие сведения Однофазные счетчики электроэнергии серии «СЕ» осуществляют измерение активной энергии в однофазных двухпроводных цепях переменного тока. В качестве датчика тока используется шунт. Класс точности: 1 Число тарифов: 1 Частота измерительной сети: 502,5Гц Номинальное напряжение: 230В Базовый (максимальный) ток: 5 (60)А | http://www.biznes-portal.com/GoodInfo.aspx?goodid=1854387
Однофазный счетчик электроэнергии Энергомера CE101 (ЦЭ6807П) исполнение в корпусе – R5 | шт | 0 | Общие сведения Однофазные счетчики электроэнергии серии «СЕ» осуществляют измерение активной энергии в однофазных двухпроводных цепях переменного тока. В качестве датчика тока используется шунт. Класс точности: 1 Число тарифов: 1 Частота измерительной сети: 502,5Гц Номинальное напряжение: 230В Базовый (максимальный) ток: 5 (60)А | http://www.biznes-portal.com/GoodInfo.aspx?goodid=1854388
Счетчик электрической энергии НЕВА 303 1SO | шт | 0 | Общие сведения Однотарифные трехфазные электросчетчики НЕВА 303 1SO используются для измерения активной энергии в трехфазных четырехпроводных цепях переменного тока с номинальной частотой 50 Гц. | http://www.biznes-portal.com/GoodInfo.aspx?goodid=1854389
Счетчик электрической энергии НЕВА 301 1T0 | шт | 0 | Общие сведения Однотарифные трехфазные электросчетчики НЕВА 301 1T0 используются для измерения активной энергии в трехфазных четырехпроводных цепях переменного тока с номинальной частотой 50 Гц. | http://www.biznes-portal.com/GoodInfo.aspx?goodid=1854390
Счетчик электрической энергии НЕВА МТ 123 | шт | 0 | Общие сведения Счетчики электрической энергии НЕВА МТ 123 изготовлен на современной элементной базе и с учетом всех требований предъявляемых к многотарифным приборам учёта электроэнергии. Используется для измерения активной энергии в двухпроводных цепях переменного тока. | http://www.biznes-portal.com/GoodInfo.aspx?goodid=1854391
Счетчик электрической энергии НЕВА МТ 113 | шт | 0 | Общие сведения Счетчики электрической энергии НЕВА МТ 113 изготовлен на современной элементной базе и с учетом всех требований предъявляемых к многотарифным приборам учёта электроэнергии. Используется для измерения активной энергии в двухпроводных цепях переменного тока. | http://www.biznes-portal.com/GoodInfo.aspx?goodid=1854392
Счетчик электрической энергии НЕВА 106 1SO | шт | 0 | Общие сведения Однотарифные однофазные электросчетчики НЕВА 106 1SO используются для измерения активной энергии в однофазных двухпроводных цепях переменного тока с номинальной частотой 50 Гц. | http://www.biznes-portal.com/GoodInfo.aspx?goodid=1854393
Счетчик электрической энергии НЕВА 105 1SO | шт | 0 | Общие сведения Однотарифные однофазные электросчетчики НЕВА 105 1SO используются для измерения активной энергии в однофазных двухпроводных цепях переменного тока с номинальной частотой 50 Гц. | http://www.biznes-portal.com/GoodInfo.aspx?goodid=1854394
Счетчик электрической энергии НЕВА 103 1SO/ НЕВА 103 1ST0 | шт | 0 | Общие сведения Однотарифные однофазные электросчетчики НЕВА 103 1SO/ НЕВА 103 1ST0 используются для измерения активной энергии в однофазных двухпроводных цепях переменного тока с номинальной частотой 50 Гц. | http://www.biznes-portal.com/GoodInfo.aspx?goodid=1854395
Однофазные однотарифные электросчетчики CE200-R5 | шт | 0 | Общие сведения Однофазный 2-х элементный электросчетчик серии СЕ используется для измерения активной энергии в однофазных цепях переменного тока. Устанавливается на рейку ТН-35. Максимальная защита от манипуляций с подключением. Счетчик обладает двумя измерительными элементами, стандартным и оптическим телеметрическими выходами, световым индикатором работы, механическим или электронным сумматором, устойчивостью к климатически, механическим и электромагнитным сумматором. Счетчик отличается малым собственным энергопотреблением и повышенной защитой от хищений. Межповерочный интервал — 16 лет. Средний срок службы — 30 лет. Гарантийный срок (срок хранения и срок эксплуатации суммарно) — 5 лет с даты выпуска. | http://www.biznes-portal.com/GoodInfo.aspx?goodid=1854396
Однофазные однотарифные электросчетчики CE200-S8 | шт | 0 | Общие сведения Однофазный 2-х элементный электросчетчик серии «СЕ» используется для измерения активной энергии в однофазных цепях переменного тока. Устанавливается на щиток. Максимальная защита от манипуляций с подключением. Максимальная защита от воздействия постоянного и переменного магнитного поля. Счетчик обладает двумя измерительными элементами стандартным и оптическим телеметрическими выходами, световым индикатором работы, механическим или электронным сумматорам, устойчивостью к климатическим, механическим и электромагнитным воздействиям. Максимально защищен от воздействия постоянного и переменного магнитного поля. Повышенная защита от хищений. Малое собственное энергопотребление. | http://www.biznes-portal.com/GoodInfo.aspx?goodid=1854397
Однофазные однотарифные электросчетчики CE200-S10 | шт | 0 | Общие сведения Однофазный 2-х элементный электросчетчик серии «СЕ» используется для измерения активной энергии в однофазных цепях переменного тока. Устанавливается в щиток. Максимальная защита от манипуляций с подключением. Установочные размеры, соответствующие распространенным индукционным счетчикам. Счетчик обладает двумя измерительными элементами стандартным и оптическим телеметрическими выходами, световым индикатором работы, механическим или электронным сумматорам, устойчивостью к климатическим, механическим и электромагнитным воздействиям. Характеристики надежности Минимальная наработка на отказ — 160 000 часов. Межповерочный интервал — 16 лет. Средний срок службы — 30 лет. Гарантийный срок (срок хранения и срок эксплуатации суммарно) — 5 лет с даты выпуска. | http://www.biznes-portal.com/GoodInfo.aspx?goodid=1854398
Однофазные многотарифные электросчетчики CE102-S6 | шт | 0 | Общие сведения Однофазный многотарифный электросчетчик серии «СЕ» используется для измерения активной электроэнергии в однофазных цепях переменного тока. Организация учета по четырем тарифам с передачей накопленной информации через ИК-порт или интерфейс RS-485. Устанавливается на щиток. Счетчик обладает энергозависимой памятью, устойчивостью к климатическим, механическим, тепловым и электромагнитным воздействиям , оптической кнопкой для просмотра данных через ЖКИ. Контроль вскрытия клеммной крышки. Модификация с ИК-портом или интерфейс RS-485. Характеристики надежности Минимальная наработка на отказ – 160000 часов. Межповерочный интервал — 16 лет. Средний срок службы - 24 года. Гарантийный срок (срок хранения и срок эксплуатации суммарно) — 5 лет с даты выпуска. | http://www.biznes-portal.com/GoodInfo.aspx?goodid=1854399
Однофазные многотарифные электросчетчики CE102-S7 | шт | 0 | Общие сведения Однофазный многотарифный электросчетчик серии «СЕ» используется для измерения активной электроэнергии в однофазных цепях переменного тока. Устанавливается на щиток. Широкий набор интерфейсов и дополнительных опций. Организация учета по четырем тарифам с передачей накопленной информации через ИК-порт, интерфейс RS-485, PLC модем, радио канал. Счетчик обладает энергозависимой памятью, устойчивостью к климатическим, механическим, тепловым и электромагнитным воздействиям. Контроль вскрытия клеммной крышки. Управление нагрузкой в 2-х режимах. Сигнализация превышения всех лимитов. Модификация с PLC- и радиомодемом. Модификация с ИК-портом и интерфейсом RS-485. Характеристики надежности Минимальная наработка на отказ – 160000 часов. Межповерочный интервал — 16 лет. Средний срок службы - 24 года. Гарантийный срок (срок хранения и срок эксплуатации суммарно) — 5 лет с даты выпуска. | http://www.biznes-portal.com/GoodInfo.aspx?goodid=1854400
Однофазные многотарифные электросчетчики CE102-R5 | шт | 0 | Общие сведения Однофазный многотарифный электросчетчик серии «СЕ» используется для измерения активной электроэнергии в однофазных цепях переменного тока. Устанавливается на рейку ТН-35. Организация учета по четырем тарифам с передачей накопленной информации через ИК-порт или интерфейс RS-485. Счетчик обладает энергозависимой памятью, устойчивостью к климатическим, механическим, тепловым и электромагнитным воздействиям, оптической кнопкой для просмотра данных через ЖКИ. Модификация с ИК-портом или интерфейсом RS-485. Характеристики надежности Минимальная наработка на отказ – 160000 часов. Межповерочный интервал — 16 лет. Средний срок службы - 24 года. Гарантийный срок (срок хранения и срок эксплуатации суммарно) — 5 лет с даты выпуска. | http://www.biznes-portal.com/GoodInfo.aspx?goodid=1854401
Однофазные многотарифные электросчетчики CE102-R8 | шт | 0 | Общие сведения Однофазный многотарифный электросчетчик серии «СЕ» используется для измерения активной электроэнергии в однофазных цепях переменного тока. Устанавливается на рейку ТН-35.Широкий набор интерфейсов и дополнительных опций. Организация учета по четырем тарифам с передачей накопленной информации через ИК-порт, интерфейс RS-485, PLC модем, радио канал. Счетчик обладает энергозависимой памятью, устойчивостью к климатическим, механическим, тепловым и электромагнитным воздействиям. Контроль вскрытия клеммной крышки. Управление нагрузкой в 2-х режимах. Модификация с PLC- и радиомодемом. Модификация с ИК-портом и интерфейсом RS-485. Характеристики надежности Минимальная наработка на отказ – 160000 часов. Межповерочный интервал — 16 лет. Средний срок службы - 24 года. Гарантийный срок (срок хранения и срок эксплуатации суммарно) — 5 лет с даты выпуска. | http://www.biznes-portal.com/GoodInfo.aspx?goodid=1854402
Однофазные многотарифные электросчетчики CE102M-S7 | шт | 0 | Общие сведения Однофазный многотарифный электросчетчик серии «СЕ» используется для измерения активной электроэнергии в однофазных цепях переменного тока. Устанавливается на щиток. Организация учета по четырем тарифам с передачей накопленной информации через оптический интерфейс или EIA485, M-Bus. Возможность считывания накопленных показаний при отсутствии напряжения сети, а также измерения и отображения на дисплее параметров сети. Отображение показаний при отсутствии напряжения питания. Измерение и отображение параметров сети (ток, напряжение, частота). Контроль вскрытия крышки зажимов. Счетчик обладает энергозависимой памятью, подсветкой индикатора, устойчивостью к климатическим, механическим, тепловым и электромагнитным воздействиям, защитой памяти и памяти программ от несанкционированных изменений. Модификация с оптическим портом, EIA485, M-Bus. Малое собственное энергопотребление. Характеристики надежности Минимальная наработка на отказ – 160000 часов. Межповерочный интервал — 16 лет. Средний срок службы - 30 лет. Гарантийный срок (срок хранения и срок эксплуатации суммарно) — 5 лет с даты выпуска. | http://www.biznes-portal.com/GoodInfo.aspx?goodid=1854403
Однофазные многотарифные электросчетчики CE102M-R5 | шт | 0 | Общие сведения Однофазный многотарифный электросчетчик серии «СЕ» используется для измерения активной электроэнергии в однофазных цепях переменного тока. Устанавливается на DIN-рейку. Организация учета по четырем тарифам с передачей накопленной информации через оптический интерфейс или EIA485, M-Bus. Возможность считывания накопленных показаний при отсутствии напряжения сети, а также измерения и отображения на дисплее параметров сети. Счетчик обладает подсветкой индикатора, устойчивостью к климатическим, механическим, тепловым и электромагнитным воздействиям, защитой памяти и памяти программ от несанкционированных изменений, энергонезависимой памятью. Отображение показаний при отсутствии напряжения питания. Измерение и отображение параметров сети (ток, напряжение, частота). Модификация с оптическим портом, EIA485, M-Bus. Малое собственное энергопотребление. Характеристики надежности Минимальная наработка на отказ – 160000 часов. Межповерочный интервал — 10 лет. Средний срок службы - 30 лет. Гарантийный срок (срок хранения и срок эксплуатации суммарно) — 5 лет с даты выпуска. | http://www.biznes-portal.com/GoodInfo.aspx?goodid=1854404
АИРЕ 71С2(В2) | шт | 0 | Технические характеристики: Мощность в кВт: 1,1 Обороты в мин.: 3000 Общепромышленного исполнения IM1081 | http://www.biznes-portal.com/GoodInfo.aspx?goodid=1854405
4ВР(АИМЛ) 63 А2 | шт | 0 | Технические характеристики: Мощность в кВт: 0,37 Обороты в мин.: 3000 | http://www.biznes-portal.com/GoodInfo.aspx?goodid=1854406
АИРЕ 71С4(В4) | шт | 0 | Технические характеристики: Мощность в кВт: 0,75 Обороты в мин.: 1500 Общепромышленного исполнения IM1081 | http://www.biznes-portal.com/GoodInfo.aspx?goodid=1854407
ЦНС(г) 13-105 | шт | 0 | Технические характеристики м3/ч * м - 13*105 марка э/дв - 132М2 N, кВт - 11кВт | http://www.biznes-portal.com/GoodInfo.aspx?goodid=1854408
Коробка распред. ОП 240х195х90мм | шт | 0 | Наименование : Коробка расп. для о/п, 200х140х75мм Примечание : 10вводов,IP55 | http://www.biznes-portal.com/GoodInfo.aspx?goodid=1854409
АИР 56 В2 | шт | 0 | Технические характеристики: Мощность в кВт: 0,25 Обороты в мин.: 3000 Общепромышленного исполнения IM1081 | http://www.biznes-portal.com/GoodInfo.aspx?goodid=1854410
5А 50МВ2 | шт | 0 | Технические характеристики: Мощность в кВт: 0,12 Обороты в мин.: 3000 Общепромышленного исполнения IM1081 | http://www.biznes-portal.com/GoodInfo.aspx?goodid=1854411
4ВР(АИМЛ) 63 А4 | шт | 0 | Технические характеристики: Мощность в кВт: 0,25 Обороты в мин.: 1500 | http://www.biznes-portal.com/GoodInfo.aspx?goodid=1854412
5А 50МА4 | шт | 0 | Технические характеристики: Мощность в кВт: 0,06 Обороты в мин.: 1500 Общепромышленного исполнения IM1081 | http://www.biznes-portal.com/GoodInfo.aspx?goodid=1854413
ЦНС(г) 13-140 | шт | 0 | Технические характеристики м3/ч * м - 13*140 марка э/дв - 160S2 N, кВт - 15кВт | http://www.biznes-portal.com/GoodInfo.aspx?goodid=1854414
АИР 56 А4 | шт | 0 | Технические характеристики: Мощность в кВт: 0,12 Обороты в мин.: 1500 Общепромышленного исполнения IM1081 | http://www.biznes-portal.com/GoodInfo.aspx?goodid=1854415
4ВР(АИМЛ) 63 В2 | шт | 0 | Технические характеристики: Мощность в кВт: 0,55 Обороты в мин.: 3000 | http://www.biznes-portal.com/GoodInfo.aspx?goodid=1854416
АИРЕ 71В4(А4) | шт | 0 | Технические характеристики: Мощность в кВт: 0,55 Обороты в мин.: 1500 Общепромышленного исполнения IM1081 | http://www.biznes-portal.com/GoodInfo.aspx?goodid=1854417
АИР 56 В4 | шт | 0 | Технические характеристики: Мощность в кВт: 0,18 Обороты в мин.: 1500 Общепромышленного исполнения IM1081 | http://www.biznes-portal.com/GoodInfo.aspx?goodid=1854418
5А 50МВ4 | шт | 0 | Технические характеристики: Мощность в кВт: 0,09 Обороты в мин.: 1500 Общепромышленного исполнения IM1081 | http://www.biznes-portal.com/GoodInfo.aspx?goodid=1854419
4ВР(АИМЛ) 63 В4 | шт | 0 | Технические характеристики: Мощность в кВт: 0,37 Обороты в мин.: 1500 | http://www.biznes-portal.com/GoodInfo.aspx?goodid=1854420
АИРЕ 80С2 | шт | 0 | Технические характеристики: Мощность в кВт: 2,2(2,1) Обороты в мин.: 3000 Общепромышленного исполнения IM1081 | http://www.biznes-portal.com/GoodInfo.aspx?goodid=1854421
ЦНС(г) 13-175 | шт | 0 | Технические характеристики м3/ч * м - 13*175 марка э/дв - 160М2 N, кВт - 18,5кВт | http://www.biznes-portal.com/GoodInfo.aspx?goodid=1854422
АИР 63 А2 | шт | 0 | Технические характеристики: Мощность в кВт: 0,37 Обороты в мин.: 3000 Общепромышленного исполнения IM1081 | http://www.biznes-portal.com/GoodInfo.aspx?goodid=1854423
Труба ПВХ гофр. 16 легкого типа с зондом гибкая | м | 0 | Труба ПВХ гофр. 16 легкого типа с зондом гибкая | http://www.biznes-portal.com/GoodInfo.aspx?goodid=1854424
Труба ПВХ гофр. 20 легкого типа с зондом гибкая | м | 0 | Труба ПВХ гофр. 20 легкого типа с зондом гибкая | http://www.biznes-portal.com/GoodInfo.aspx?goodid=1854425
Труба ПВХ гофр. 25 легкого типа с зондом гибкая | м | 0 | Труба ПВХ гофр. 25 легкого типа с зондом гибкая | http://www.biznes-portal.com/GoodInfo.aspx?goodid=1854426
Труба ПВХ гофр. 32 легкого типа с зондом гибкая | м | 0 | Труба ПВХ гофр. 32 легкого типа с зондом гибкая | http://www.biznes-portal.com/GoodInfo.aspx?goodid=1854427
Труба ПВХ гофр. 40 легкого типа с зондом гибкая | м | 0 | Труба ПВХ гофр. 40 легкого типа с зондом гибкая | http://www.biznes-portal.com/GoodInfo.aspx?goodid=1854428
Труба ПВХ гофр. 50 легкого типа с зондом гибкая | м | 0 | Труба ПВХ гофр. 50 легкого типа с зондом гибкая | http://www.biznes-portal.com/GoodInfo.aspx?goodid=1854429
Труба ПВХ гофр. 63 легкого типа с зондом гибкая | м | 0 | Труба ПВХ гофр. 63 легкого типа с зондом гибкая | http://www.biznes-portal.com/GoodInfo.aspx?goodid=1854430
ГБ-0.85 | шт | 0 | Портативный открытого типа однофазный бензиновый Технические характеристики Номинал мощность, кВт: 0,85 Max Мощность, кВт:0,90 Напряжение, В: 230 | http://www.biznes-portal.com/GoodInfo.aspx?goodid=1854431
ГБ-0.9 | шт | 0 | Портативный открытого типа однофазный бензиновый Технические характеристики Номинал мощность, кВт:0,90 Max Мощность, кВт:1,00 Напряжение, В: 230 | http://www.biznes-portal.com/GoodInfo.aspx?goodid=1854432
ГБ-3-1 Б | шт | 0 | Портативный открытого типа однофазный бензиновый Технические характеристики Номинал мощность, кВт:3,00 Max Мощность, кВт:3,30 Напряжение, В: 230 Увеличенный бак | http://www.biznes-portal.com/GoodInfo.aspx?goodid=1854433
ГБ-4-1 Б | шт | 0 | Портативный открытого типа однофазный бензиновый Технические характеристики Номинал мощность, кВт:4,00 Max Мощность, кВт:4,50 Напряжение, В: 230 | http://www.biznes-portal.com/GoodInfo.aspx?goodid=1854434
ГБ-4-1 БК | шт | 0 | Портативный открытого типа однофазный бензиновый Технические характеристики Номинал мощность, кВт:4,00 Max Мощность, кВт:4,50 Напряжение, В: 230 Увеличенный бак, колеса | http://www.biznes-portal.com/GoodInfo.aspx?goodid=1854435
ГБ-5-1 Б | шт | 0 | Портативный открытого типа однофазный бензиновый Технические характеристики Номинал мощность, кВт:5,00 Max Мощность, кВт:5,50 Напряжение, В: 230 | http://www.biznes-portal.com/GoodInfo.aspx?goodid=1854436
ГБ-5-1 БК | шт | 0 | Портативный открытого типа однофазный бензиновый Технические характеристики Номинал мощность, кВт:5,00 Max Мощность, кВт:5,50 Напряжение, В: 230 | http://www.biznes-portal.com/GoodInfo.aspx?goodid=1854437
ГБ-5-1 СБ | шт | 0 | Портативный открытого типа однофазный бензиновый Технические характеристики Номинал мощность, кВт:5,00 Max Мощность, кВт:5,50 Напряжение, В: 230 | http://www.biznes-portal.com/GoodInfo.aspx?goodid=1854438
ГБ-5-1 СБМ | шт | 0 | Портативный открытого типа однофазный бензиновый Технические характеристики Номинал мощность, кВт:5,00 Max Мощность, кВт:5,50 Напряжение, В: 230 | http://www.biznes-portal.com/GoodInfo.aspx?goodid=1854439
ГБ-6-1 Б | шт | 0 | Портативный открытого типа однофазный бензиновый Технические характеристики Номинал мощность, кВт:6,00 Max Мощность, кВт:6,50 Напряжение, В: 230 | http://www.biznes-portal.com/GoodInfo.aspx?goodid=1854440
ГБ-6-1 БК | шт | 0 | Портативный открытого типа однофазный бензиновый Технические характеристики Номинал мощность, кВт:6,00 Max Мощность, кВт:6,50 Напряжение, В: 230 | http://www.biznes-portal.com/GoodInfo.aspx?goodid=1854441
ГБ-6-1 СБК | шт | 0 | Портативный открытого типа однофазный бензиновый | http://www.biznes-portal.com/GoodInfo.aspx?goodid=1854442
ГБ-6-1 СБМ | шт | 0 | Портативный открытого типа однофазный бензиновый Технические характеристики Номинал мощность, кВт:6,00 Max Мощность, кВт:6,50 Напряжение, В: 230 | http://www.biznes-portal.com/GoodInfo.aspx?goodid=1854443
ГБ-2-1 Б | шт | 0 | Технические характеристики Номинал мощность, кВт:8535 Max Мощность, кВт:9730 Напряжение, В:11380 | http://www.biznes-portal.com/GoodInfo.aspx?goodid=1854444
ГБ-2-1 БК | шт | 0 | Технические характеристики Номинал мощность, кВт:8535 Max Мощность, кВт:9730 Напряжение, В:11380 | http://www.biznes-portal.com/GoodInfo.aspx?goodid=1854445
ГБ-2-1 СБ | шт | 0 | Технические характеристики Номинал мощность, кВт:8535 Max Мощность, кВт:9730 Напряжение, В:11380 | http://www.biznes-portal.com/GoodInfo.aspx?goodid=1854446
ГБ-2.5-1 БК | шт | 0 | Технические характеристики Номинал мощность, кВт:2,50 Max Мощность, кВт:2,80 Напряжение, В: 230 | http://www.biznes-portal.com/GoodInfo.aspx?goodid=1854447
ГБ-2.5-1 Б | шт | 0 | Технические характеристики Номинал мощность, кВт:2,50 Max Мощность, кВт:2,80 Напряжение, В: 230 | http://www.biznes-portal.com/GoodInfo.aspx?goodid=1854448
Кабель ВВГ-П | шт | 0 | Цены ВВГ-П 2х1,5 11,41руб ВВГ-П 2х2,5 17,99 руб ВВГ-П 2х4,0 28,19 руб ВВГ-П 2х6,0 41,27 руб ВВГ-П 3х1,5 16,66 руб ВВГ-П 3х2,5 26,25 руб ВВГ-П 3х4,0 41,24 руб ВВГ-П 3х6,0 59,03 руб | http://www.biznes-portal.com/GoodInfo.aspx?goodid=1854449
Кабель ВВГ | шт | 0 | Цены ВВГ 1х1,5 6,84 ВВГ 1х2,5 10,45 ВВГ 1х4,0 15,41 ВВГ 1х6,0 19,96 ВВГ 2х1,5 12,1 ВВГ 2х2,5 19,07 ВВГ 2х4,0 29,96 ВВГ 2х6,0 42,87 ВВГ 3х1,5 17,37 ВВГ 3х2,5 27,34 ВВГ 3х4,0 43,57 ВВГ 3х6,0 59,56 ВВГ 3х10 120,19 ВВГ 3х16 200,63 ВВГ 3х25 298,79 ВВГ 4х1,5 23,31 ВВГ 4х2,5 37,33 ВВГ 4х4,0 57,32 ВВГ 4х6,0 82,35 ВВГ 4х10 155,51 ВВГ 4х16 268,61 ВВГ 4х25 405,92 ВВГ 5х1,5 27,21 ВВГ 5х2,5 45,83 ВВГ 5х4,0 68,3 ВВГ 5х6,0 98,49 ВВГ 5х10 195,76 ВВГ 5х16 330,3 ВВГ 5х25 503,48 | http://www.biznes-portal.com/GoodInfo.aspx?goodid=1854450
Кабель ВВГнг | шт | 0 | Цена ВВГнг 2х1,5 LS н/з 13,71 ВВГнг 2х2,5 LS н/з 20,7 ВВГнг 2х4,0 LS н/з 31,25 ВВГнг 2х6,0 LS н/з 44,99 ВВГнг 3х1,5 LS н/з 20,52 ВВГнг 3х2,5 LS н/з 31,49 ВВГнг 3х4,0 LS н/з 48,82 ВВГнг 3х6,0 LS н/з 66,83 ВВГнг 3х10 LS н/з 124,59 ВВГнг 3х16 LS н/з 209,27 ВВГнг 3х25 LS н/з 307,77 ВВГнг 3х35 LS н/з 487,9 ВВГнг 4х1,5 LS н/з 25,91 ВВГнг 4х2,5 LS н/з 41 ВВГнг 4х4,0 LS н/з 62,64 ВВГнг 4х6,0 LS н/з 88,37 ВВГнг 4х10 LS н/з 171,14 ВВГнг 4х16 LS н/з 285,66 ВВГнг 4х25 LS н/з 431,83 ВВГнг 4х35 LS н/з 630,1 ВВГнг 5х1,5 LS н/з 31,57 ВВГнг 5х2,5 LS н/з 52,51 ВВГнг 5х4,0 LS н/з 78,15 ВВГнг 5х6,0 LS н/з 109,28 ВВГнг 5х10 LS н/з 212,11 ВВГнг 5х16 LS н/з 344,36 ВВГнг 5х25 LS н/з 522,95 ВВГнг 5х35 LS н/з 785,66 ВВГнг 2х1,5 LS з 14,74 ВВГнг 2х2,5 LS з 22,2 ВВГнг 2х4,0 LS з 33,61 ВВГнг 2х6,0 LS з 48,29 ВВГнг 2х10 LS з 96,7 ВВГнг 3х1,5 LS з 21,25 ВВГнг 3х2,5 LS з 32,59 ВВГнг 3х4,0 LS з 50,69 ВВГнг 3х6,0 LS з 69,31 ВВГнг 3х10 LS з 129,38 ВВГнг 3х16 LS з 217,29 ВВГнг 3х25 LS з 319,59 ВВГнг 3х35 LS з 497,4 ВВГнг 4х1,5 LS з 26,54 ВВГнг 4х2,5 LS з 42,01 ВВГнг 4х4,0 LS з 65,79 ВВГнг 4х6,0 LS з 90,7 ВВГнг 4х10 LS з 176,95 ВВГнг 4х16 LS з 291,54 ВВГнг 4х25 LS з 437,37 ВВГнг 4х35 LS з 655,16 ВВГнг 5х1,5 LS з 33,06 ВВГнг 5х2,5 LS з 53,66 ВВГнг 5х4,0 LS з 79,87 ВВГнг 5х6,0 LS з 109,26 ВВГнг 5х10 LS з 222,77 ВВГнг 5х16 LS з 361,77 ВВГнг 5х25 LS з 544,21 ВВГнг 5х35 LS з 828,39 ВВГнг 1х1,5 7,02 ВВГнг 1х2,5 10,96 ВВГнг 1х4,0 16,48 ВВГнг 1х6,0 21,36 ВВГнг 2х1,5 12,64 ВВГнг 2х2,5 19,42 ВВГнг 2х4,0 30,52 ВВГнг 2х6,0 42,68 ВВГнг 3х1,5 17,63 ВВГнг 3х2,5 27,69 ВВГнг 3х4,0 44,07 ВВГнг 3х6,0 62,3 ВВГнг 3х10 122,07 ВВГнг 3х16 205,03 ВВГнг 3х25 301,55 ВВГнг 4х1,5 23,52 ВВГнг 4х2,5 37,67 ВВГнг 4х4,0 57,55 ВВГнг 4х6,0 82,95 ВВГнг 4х10 161,84 ВВГнг 4х16 271,1 ВВГнг 4х25 408,97 ВВГнг 5х1,5 28,99 ВВГнг 5х2,5 48,24 ВВГнг 5х4,0 72,04 ВВГнг 5х6,0 102,82 ВВГнг 5х10 211,38 ВВГнг 5х16 337,9 ВВГнг 5х25 506,87 ВВГнг 1х1,5 LS н/з 7,64 ВВГнг 1х2,5 LS н/з 11,43 ВВГнг 1х4,0 LS н/з 16,72 ВВГнг 1х6,0 LS н/з 21,67 | http://www.biznes-portal.com/GoodInfo.aspx?goodid=1854451
Кабель ВВГнг-П | шт | 0 | Цена ВВГнг-П 2х1,5 LS н/з 13,24 ВВГнг-П 2х2,5 LS н/з 20,45 ВВГнг-П 2х4,0 LS н/з 30,97 ВВГнг-П 2х6 LS н/з 45,47 ВВГнг-П 2х10 LS н/з 79,33 ВВГнг-П 2х16 LS н/з 138,52 ВВГнг-П 3х1,5 LS н/з 18,95 ВВГнг-П 3х2,5 LS н/з 30,26 ВВГнг-П 3х4,0 LS н/з 46,44 ВВГнг-П 3х6 LS н/з 65,67 ВВГнг-П 3х10 LS н/з 122,44 ВВГнг-П 3х16 LS н/з 205,65 ВВГнг-П 3х25 LS н/з 302,46 ВВГнг-П 2х1,5 11,72 ВВГнг-П 2х2,5 18,31 ВВГнг-П 2х4,0 29,21 ВВГнг-П 2х6 40,85 ВВГнг-П 2х10 78,64 ВВГнг-П 2х16 136,23 ВВГнг-П 3х1,5 17,1 ВВГнг-П 3х2,5 26,97 ВВГнг-П 3х4,0 43,18 ВВГнг-П 3х6 60,36 ВВГнг-П 3х10 116,83 ВВГнг-П 3х16 196,24 ВВГнг-П 3х25 288,6 | http://www.biznes-portal.com/GoodInfo.aspx?goodid=1854452
Силовой кабель NYM | шт | 0 | Цена: NYM 2x1,5 17,48 NYM 2x2,5 26,71 NYM 3x1,5 23,87 NYM 3x2,5 37,98 NYM 4x1,5 30,61 NYM 4x2,5 48,08 | http://www.biznes-portal.com/GoodInfo.aspx?goodid=1854453
Кабель ШВВП | шт | 0 | Цена: ШВВП 2х0,5 5,83 ШВВП 2х0,75 7,75 ШВВП 3х0,75 10,36 | http://www.biznes-portal.com/GoodInfo.aspx?goodid=1854454
Провод ПВС | шт | 0 | Цена ПВС 2х0,50 6,68 ПВС 2х0,75 8,97 ПВС 2х1,0 11,09 ПВС 2х1,5 14,12 ПВС 2х2,5 21,63 ПВС 2х4 34,35 ПВС 2х6,0 53,71 ПВС 3х0,75 12,03 ПВС 3х1,0 14,85 ПВС 3х1,5 19,9 ПВС 3х2,5 30,74 ПВС 3х4 47 ПВС 3х6,0 76,34 ПВС 4х0,75 16,31 ПВС 4х1,0 20,52 ПВС 4х1,5 26,36 ПВС 4х2,5 41,71 ПВС 4х4,0 65,9 ПВС 4х6,0 100,38 ПВС 5х0,75 19,65 ПВС 5х1,0 26,21 ПВС 5х1,5 33,01 ПВС 5х2,5 51,22 ПВС 5х4,0 82,77 ПВС 5х6,0 125,03 | http://www.biznes-portal.com/GoodInfo.aspx?goodid=1854455
Провод ПУВВ | шт | 0 | Цена ПУВВ/ПУНП 2х1,5 10,38 ПУВВ/ПУНП 2х2,5 16,92 ПУВВ/ПУНП 2х4,0 26,83 ПУВВ/ПУНП 3х1,5 15,43 ПУВВ/ПУНП 3х2,5 25,61 ПУВВ/ПУНП 3х4,0 41,2 | http://www.biznes-portal.com/GoodInfo.aspx?goodid=1854456
Провода ПУГВ/ПВ3В/ПУГНП | шт | 0 | Цена ПУГВ/ПВ3В/ПУГНП 2х1,5 10,73 ПУГВ/ПВ3В/ПУГНП 2х2,5 17,42 ПУГВ/ПВ3В/ПУГНП 2х4,0 27,65 ПУГВ/ПВ3В/ПУГНП 3х1,5 15,84 ПУГВ/ПВ3В/ПУГНП 3х2,5 25,47 ПУГВ/ПВ3В/ПУГНП 3х4,0 41,2 | http://www.biznes-portal.com/GoodInfo.aspx?goodid=1854457
Провода ПУВ/ПВ1 | шт | 0 | Цена ПУВ/ПВ1 1,5 5,14 ПУВ/ПВ1 2,5 8,52 ПУВ/ПВ1 4,0 13,43 ПУВ/ПВ1 6,0 18,06 ПУВ/ПВ1 10,0 34,99 ПУВ/ПВ1 16,0 59,81 ПУВ/ПВ1 25,0 91,09 | http://www.biznes-portal.com/GoodInfo.aspx?goodid=1854458
Провода ПУГВ/ПВ3/ПВ3 | шт | 0 | Цена ПУГВ/ПВ3/ПВ3 0,5 2,45 ПУГВ/ПВ3/ПВ3 0,75 3,48 ПУГВ/ПВ3/ПВ3 1,0 3,91 ПУГВ/ПВ3/ПВ3 1,5 5,47 ПУГВ/ПВ3 2,5 8,49 ПУГВ/ПВ3 4,0 12,65 ПУГВ/ПВ3 6,0 16,69 | http://www.biznes-portal.com/GoodInfo.aspx?goodid=1854459
Центробежно-вихревой насос ЦВК 4/112 | шт | 0 | Технические характеристики м3/ч * м - 14,4*112 N, кВт - 18,5кВт | http://www.biznes-portal.com/GoodInfo.aspx?goodid=1854460
Центробежно-вихревой насос ЦВК 5/125 | шт | 0 | Технические характеристики м3/ч * м - 18*125 N, кВт - 30кВт | http://www.biznes-portal.com/GoodInfo.aspx?goodid=1854461
Центробежно-вихревой насос ЦВК 6,3/160 | шт | 0 | Технические характеристики м3/ч * м - 22,7*160 N, кВт - 30кВт | http://www.biznes-portal.com/GoodInfo.aspx?goodid=1854462
Вакуумный насос с водоотделителем ВВН 1-0,75 | шт | 0 | Технические характеристики м3/ч * м - 0,75*0,04 N, кВт - 2,2кВт | http://www.biznes-portal.com/GoodInfo.aspx?goodid=1854463
Насос вихревой (ВК ВКС) | шт | 0 | Технические характеристики: Мощность, кВт:2,20 Марка эл. двигателя: 90L4 | http://www.biznes-portal.com/GoodInfo.aspx?goodid=1854464
Насос бензиновый (АСВН, АСЦЛ) | шт | 0 | Назначение и конструкция: Насосы для химической и нефтяной промышленности центробежные, горизонтальные, консольные с сальниковым уплотнением вала. Предназначены для перекачивания чистой жидкости без механических примесей: бензина, керосина, дизельного топлива, пищевых продуктов (воды, спирта и т.п.), растворителей, кислот. Перекачиваемая жидкость: Жидкость чистая без механических примесей: бензин, керосин, дизельное топливо, пищевые продукты (вода, спирт и т.п.), растворители, кислоты, а также другие жидкости вязкостью не более 2 x 10-6 м2/с, в которых стоек алюминий АК-7ч или АК-9ч. Температура перекачиваемой жидкости от -40oС до +50oС и плотность не более r =1000 кг/м3. Насосы с индексами МР предназначены для перекачивания комбинированных растворителей типа толуол-метилэтилкетона, толуол-этилацетата, простых и сложных эфиров, в том числе метилтребутилового эфира вязкостью не более 2х10-6 м3/с. Температура перекачиваемой жидкости от -10oС до +40oС. Насосы с индексами МК предназначены для перекачивания кислот и кетонов, где стоек сплав АК-7ч и АК-9ч вязкостью не более 2.10-6 м2/с. Температура перекачиваемой жидкости от -40oС до +100oС. Уплотнение вала - одинарное торцовое и вспомогательное уплотнение вала (манжета). Избыточное давление на входе в насос до 1 кгс/см2. Проточная часть - выполнена из алюминиевого сплава АК-7ч или АК-9ч, нержавеющей стали типа 20Х13(вал), а у насосов 1СЦЛ - бронза (рабочее колесо). Необходимость поставки насоса для пищевых продуктов (поставляется без консервации), а также перекачки взрывопожарных жидкостей во взрывоопасных и пожароопасных зонах классов В-Iа, В-Iб, В-Iг, В-IIа, П-I, П-II в соответствии с "Правилами устройства электроустановок" (необходим взрывобезопасный эл. двигатель и вспомогательное уплотнение (манжета), левое или правое вращение, оговаривается при заказе. Высота самовсасывания - не менее: 6,5 м. - для насосов 1СВН; 5,5м - насосы 1СЦЛ; 6,8м - насосы 1СЦН. Структура обозначения: 1АСВН-80АМ(С,Р,К)-У2 где: 1 - модификация А - агрегат СВН - самовсасывающий вихревой насос 80 - диаметр всасывающего и нагнетательного патрубков, мм А - индекс модернизации М - вспомогательное уплотнение (манжета) С - пищевое исполнение Р - для перекачивания растворителя К - для перекачивания кислоты У2 - климатическое исполнение и категория размещения по ГОСТ 15150-69 1АСЦЛ-20-24ГМ(Р,К)-У2 где: 1 - модификация А - агрегат СЦЛ - самовсасывающий центробежный лопастной 20 - подача, м3/ч 24 - напор, м Г - индекс модернизации М - вспомогательное уплотнение Далее см. 1АСВН-80АМ(С,Р,К)-У2 А1СЦН 90/80-Б-У(Т)2,3 где: А - агрегат 1 – индекс СЦН...Б - самовсасывающий, центробежный, насос 90 - подача, м3/ч 80 - напор, м У(Т) - климатическое исполнение с умеренным или тропическим климатом 2,3 - категория размещения СВНГ-80 где: СВНГ - насос герметичный с магнитным приводом 80 - диаметр входного и выходного патрубков, мм Уплотнение вала обеспечивается разделительным экраном (стаканом), расположенным между ведущей и ведомой полумуфтами магнитной муфты. Утечка перекачиваемого продукта исключена Условные обозначения, принятые на графических характеристиках: Q - подача, м3/час Р — давление насоса в агрегате, кгс/см2 N - мощность, кВт n - частота вращения, об/мин ? - КПД, % - допускаемый кавитационный запас | http://www.biznes-portal.com/GoodInfo.aspx?goodid=1854465
Насос трехвинтовый А1 3В16/25-20/6,3Б | шт | 0 | Напор подачи воды, м3/ч*кгс/см2: 21,6*6,3 Мощность, кВт: 11кВт | http://www.biznes-portal.com/GoodInfo.aspx?goodid=1854466
Насос трехвинтовый А1 3В4/25-3,2/4Б | шт | 0 | Напор подачи воды, м3/ч*кгс/см2: 3,2*4 Мощность, кВт: 1,5кВт | http://www.biznes-portal.com/GoodInfo.aspx?goodid=1854467
Насос трехвинтовый А1 3В4/25-3/25Б | шт | 0 | Напор подачи воды, м3/ч*кгс/см2: 3*25 Мощность, кВт: 5,5кВт | http://www.biznes-portal.com/GoodInfo.aspx?goodid=1854468
Насос трехвинтовый А1 3В4/25-6,8/25Б | шт | 0 | Напор подачи воды, м3/ч*кгс/см2: 6,84*25 Мощность, кВт: 7,5кВт | http://www.biznes-portal.com/GoodInfo.aspx?goodid=1854469
Насос трехвинтовый А1 3В16/25-8/25Б | шт | 0 | Напор подачи воды, м3/ч*кгс/см2: 8*25 Мощность, кВт: 15кВт | http://www.biznes-portal.com/GoodInfo.aspx?goodid=1854470
Насос трехвинтовый А1 3В16/25-20/25Б | шт | 0 | Напор подачи воды, м3/ч*кгс/см2: 21,6*25 Мощность, кВт: 22кВт | http://www.biznes-portal.com/GoodInfo.aspx?goodid=1854471
Насос трехвинтовый А1 3В16/25-10/6,3Б | шт | 0 | Напор подачи воды, м3/ч*кгс/см2: 10*6,3 Мощность, кВт: 7,5кВт | http://www.biznes-portal.com/GoodInfo.aspx?goodid=1854472
Насос бытовой вибрационный Ручеек (Малыш) | шт | 0 | Напор подачи воды, м3/ч*м: 0,44*40 провод 6м 1466руб. провод 10м 1538руб. провод 16м 1658руб. провод 25м 1820руб. провод 32м 1904руб. провод 40м 2120руб. | http://www.biznes-portal.com/GoodInfo.aspx?goodid=1854473
Насос ручной РК-2 | шт | 0 | Напор подачи воды, л*кгс/см2: 0,4*0,3 Высота всасывания, м: 7 | http://www.biznes-portal.com/GoodInfo.aspx?goodid=1854474
Насос ручной РШ 25-5 | шт | 0 | Напор подачи воды, л*кгс/см2: 0,25*0,5 Высота всасывания, м: 1 | http://www.biznes-portal.com/GoodInfo.aspx?goodid=1854475
АИРЕ 80D2 | шт | 0 | Однофазные электродвигатели Технические характеристики: Мощность в кВт: 2,2 Обороты в мин.: 3000 Общепромышленного исполнения IM1081 | http://www.biznes-portal.com/GoodInfo.aspx?goodid=1854476
АИРЕ 80В2(А2) | шт | 0 | Однофазные электродвигатели Технические характеристики: Мощность в кВт: 1,5 Обороты в мин.: 3000 Общепромышленного исполнения IM1081 | http://www.biznes-portal.com/GoodInfo.aspx?goodid=1854477
АИРЕ 80С4 | шт | 0 | Однофазные электродвигатели Технические характеристики: Мощность в кВт: 1,5(1,4) Обороты в мин.: 1500 Общепромышленного исполнения IM1081 | http://www.biznes-portal.com/GoodInfo.aspx?goodid=1854478
АИРЕ 80В4 | шт | 0 | Однофазные электродвигатели Технические характеристики: Мощность в кВт: 1,1 Обороты в мин.: 1500 Общепромышленного исполнения IM1081 | http://www.biznes-portal.com/GoodInfo.aspx?goodid=1854479
АИРЕ 100S4(LA4) | шт | 0 | Однофазные электродвигатели Технические характеристики: Мощность в кВт: 2,2 Обороты в мин.: 1500 Общепромышленного исполнения IM1081 | http://www.biznes-portal.com/GoodInfo.aspx?goodid=1854480
АИР 56 А2 | шт | 0 | ОБЩЕПРОМЫШЛЕННЫЕ ЭЛЕКТРОДВИГАТЕЛИ Технические характеристики: Мощность в кВт: 0,18 Обороты в мин.: 3000 Общепромышленного исполнения IM1081 | http://www.biznes-portal.com/GoodInfo.aspx?goodid=1854481
АИР 63 А4 | шт | 0 | ОБЩЕПРОМЫШЛЕННЫЕ ЭЛЕКТРОДВИГАТЕЛИ Технические характеристики: Мощность в кВт: 0,25 Обороты в мин.: 1500 Общепромышленного исполнения IM1081 | http://www.biznes-portal.com/GoodInfo.aspx?goodid=1854482
АИР 63 В2 | шт | 0 | ОБЩЕПРОМЫШЛЕННЫЕ ЭЛЕКТРОДВИГАТЕЛИ Технические характеристики: Мощность в кВт: 0,55 Обороты в мин.: 3000 Общепромышленного исполнения IM1081 | http://www.biznes-portal.com/GoodInfo.aspx?goodid=1854483
АИР 63 В4 | шт | 0 | ОБЩЕПРОМЫШЛЕННЫЕ ЭЛЕКТРОДВИГАТЕЛИ Технические характеристики: Мощность в кВт: 0,37 Обороты в мин.: 1500 Обvщепромышленного исполнения IM1081 | http://www.biznes-portal.com/GoodInfo.aspx?goodid=1854484
АИР 63 А6 | шт | 0 | ОБЩЕПРОМЫШЛЕННЫЕ ЭЛЕКТРОДВИГАТЕЛИ Технические характеристики: Мощность в кВт: 0,18 Обороты в мин.: 1000 Общепромышленного исполнения IM1081 | http://www.biznes-portal.com/GoodInfo.aspx?goodid=1854485
АИР 63 В6 | шт | 0 | ОБЩЕПРОМЫШЛЕННЫЕ ЭЛЕКТРОДВИГАТЕЛИ Технические характеристики: Мощность в кВт: 0.25 Обороты в мин.: 1000 Общепромышленного исполнения IM1081 | http://www.biznes-portal.com/GoodInfo.aspx?goodid=1854486
АИР 71 А2 | шт | 0 | ОБЩЕПРОМЫШЛЕННЫЕ ЭЛЕКТРОДВИГАТЕЛИ Технические характеристики: Мощность в кВт: 0,75 Обороты в мин.: 3000 Общепромышленного исполнения IM1081 | http://www.biznes-portal.com/GoodInfo.aspx?goodid=1854487
АИР 71 В2 | шт | 0 | ОБЩЕПРОМЫШЛЕННЫЕ ЭЛЕКТРОДВИГАТЕЛИ Технические характеристики: Мощность в кВт: 1.1 Обороты в мин.: 3000 Общепромышленного исполнения IM1081 | http://www.biznes-portal.com/GoodInfo.aspx?goodid=1854488
АИР 71 В2 | шт | 0 | ОБЩЕПРОМЫШЛЕННЫЕ ЭЛЕКТРОДВИГАТЕЛИ Технические характеристики: Мощность в кВт: 1.1 Обороты в мин.: 3000 Общепромышленного исполнения IM1081 | http://www.biznes-portal.com/GoodInfo.aspx?goodid=1854489
АИР 71 А4 | шт | 0 | ОБЩЕПРОМЫШЛЕННЫЕ ЭЛЕКТРОДВИГАТЕЛИ Технические характеристики: Мощность в кВт: 0,55 Обороты в мин.: 1500 Общепромышленного исполнения IM1081 | http://www.biznes-portal.com/GoodInfo.aspx?goodid=1854490
АИР 71 В4 | шт | 0 | ОБЩЕПРОМЫШЛЕННЫЕ ЭЛЕКТРОДВИГАТЕЛИ Технические характеристики: Мощность в кВт: 0,75 Обороты в мин.: 1500 Общепромышленного исполнения IM1081 | http://www.biznes-portal.com/GoodInfo.aspx?goodid=1854491
АИР 71 А6 | шт | 0 | ОБЩЕПРОМЫШЛЕННЫЕ ЭЛЕКТРОДВИГАТЕЛИ Технические характеристики: Мощность в кВт: 0,37 Обороты в мин.: 1000 Общепромышленного исполнения IM1081 | http://www.biznes-portal.com/GoodInfo.aspx?goodid=1854492
АИР 71 В6 | шт | 0 | ОБЩЕПРОМЫШЛЕННЫЕ ЭЛЕКТРОДВИГАТЕЛИ Технические характеристики: Мощность в кВт: 0,55 Обороты в мин.: 1000 Общепромышленного исполнения IM1081 | http://www.biznes-portal.com/GoodInfo.aspx?goodid=1854493
АИР 71 В8 | шт | 0 | ОБЩЕПРОМЫШЛЕННЫЕ ЭЛЕКТРОДВИГАТЕЛИ Технические характеристики: Мощность в кВт: 0,25 Обороты в мин.: 750 Общепромышленного исполнения IM1081 | http://www.biznes-portal.com/GoodInfo.aspx?goodid=1854494
АИР 80 А2 | шт | 0 | ОБЩЕПРОМЫШЛЕННЫЕ ЭЛЕКТРОДВИГАТЕЛИ Технические характеристики: Мощность в кВт: 1,5 Обороты в мин.: 3000 Общепромышленного исполнения IM1081 | http://www.biznes-portal.com/GoodInfo.aspx?goodid=1854495
АИР 80 В2 | шт | 0 | ОБЩЕПРОМЫШЛЕННЫЕ ЭЛЕКТРОДВИГАТЕЛИ Технические характеристики: Мощность в кВт: 2.2 Обороты в мин.: 3000 Общепромышленного исполнения IM1081 | http://www.biznes-portal.com/GoodInfo.aspx?goodid=1854496
АИР 80 А4 | шт | 0 | ОБЩЕПРОМЫШЛЕННЫЕ ЭЛЕКТРОДВИГАТЕЛИ Технические характеристики: Мощность в кВт: 1.1 Обороты в мин.: 1500 Общепромышленного исполнения IM1081 | http://www.biznes-portal.com/GoodInfo.aspx?goodid=1854497
АИР 80 А4 | шт | 0 | ОБЩЕПРОМЫШЛЕННЫЕ ЭЛЕКТРОДВИГАТЕЛИ Технические характеристики: Мощность в кВт: 1.1 Обороты в мин.: 3000 Общепромышленного исполнения IM1081 | http://www.biznes-portal.com/GoodInfo.aspx?goodid=1854498
АИР 80 А4 | шт | 0 | ОБЩЕПРОМЫШЛЕННЫЕ ЭЛЕКТРОДВИГАТЕЛИ Технические характеристики: Мощность в кВт: 1.1 Обороты в мин.: 3000 Общепромышленного исполнения IM1081 | http://www.biznes-portal.com/GoodInfo.aspx?goodid=1854499
АИР 80 В4 | шт | 0 | ОБЩЕПРОМЫШЛЕННЫЕ ЭЛЕКТРОДВИГАТЕЛИ Технические характеристики: Мощность в кВт: 1.5 Обороты в мин.: 1500 Общепромышленного исполнения IM1081 | http://www.biznes-portal.com/GoodInfo.aspx?goodid=1854500
АИР 80 А6 | шт | 0 | ОБЩЕПРОМЫШЛЕННЫЕ ЭЛЕКТРОДВИГАТЕЛИ Технические характеристики: Мощность в кВт: 0,75 Обороты в мин.: 1000 Общепромышленного исполнения IM1081 | http://www.biznes-portal.com/GoodInfo.aspx?goodid=1854501
АИР 80 В6 | шт | 0 | ОБЩЕПРОМЫШЛЕННЫЕ ЭЛЕКТРОДВИГАТЕЛИ Технические характеристики: Мощность в кВт: 1.1 Обороты в мин.: 1000 Общепромышленного исполнения IM1081 | http://www.biznes-portal.com/GoodInfo.aspx?goodid=1854502
АИР 80 А8 | шт | 0 | ОБЩЕПРОМЫШЛЕННЫЕ ЭЛЕКТРОДВИГАТЕЛИ Технические характеристики: Мощность в кВт: 0,37 Обороты в мин.: 750 Общепромышленного исполнения IM1081 | http://www.biznes-portal.com/GoodInfo.aspx?goodid=1854503
АИР 80 В8 | шт | 0 | ОБЩЕПРОМЫШЛЕННЫЕ ЭЛЕКТРОДВИГАТЕЛИ Технические характеристики: Мощность в кВт: 0,55 Обороты в мин.: 750 Общепромышленного исполнения IM1081 | http://www.biznes-portal.com/GoodInfo.aspx?goodid=1854504
АИР 80 В8 | шт | 0 | ОБЩЕПРОМЫШЛЕННЫЕ ЭЛЕКТРОДВИГАТЕЛИ Технические характеристики: Мощность в кВт: 0,55 Обороты в мин.: 750 Общепромышленного исполнения IM1081 | http://www.biznes-portal.com/GoodInfo.aspx?goodid=1854505
АИР 80В2 ЖУ | шт | 0 | ОБЩЕПРОМЫШЛЕННЫЕ ЭЛЕКТРОДВИГАТЕЛИ Технические характеристики: Мощность в кВт: 2,2 Обороты в мин.: 3000 Общепромышленного исполнения IM1081 | http://www.biznes-portal.com/GoodInfo.aspx?goodid=1854506
АИР 90 L2 | шт | 0 | ОБЩЕПРОМЫШЛЕННЫЕ ЭЛЕКТРОДВИГАТЕЛИ Технические характеристики: Мощность в кВт: 3 Обороты в мин.: 3000 Общепромышленного исполнения IM1081 | http://www.biznes-portal.com/GoodInfo.aspx?goodid=1854507
АИР 90 L4 | шт | 0 | ОБЩЕПРОМЫШЛЕННЫЕ ЭЛЕКТРОДВИГАТЕЛИ Технические характеристики: Мощность в кВт: 2,2 Обороты в мин.: 1500 Общепромышленного исполнения IM1081 | http://www.biznes-portal.com/GoodInfo.aspx?goodid=1854508
АИР 90 L6 | шт | 0 | ОБЩЕПРОМЫШЛЕННЫЕ ЭЛЕКТРОДВИГАТЕЛИ Технические характеристики: Мощность в кВт: 1,5 Обороты в мин.: 1000 Общепромышленного исполнения IM1081 | http://www.biznes-portal.com/GoodInfo.aspx?goodid=1854509
АИР 90 LА8 | шт | 0 | ОБЩЕПРОМЫШЛЕННЫЕ ЭЛЕКТРОДВИГАТЕЛИ Технические характеристики: Мощность в кВт: 0,75 Обороты в мин.: 750 Общепромышленного исполнения IM1081 | http://www.biznes-portal.com/GoodInfo.aspx?goodid=1854510
АИР 90 LВ8 | шт | 0 | ОБЩЕПРОМЫШЛЕННЫЕ ЭЛЕКТРОДВИГАТЕЛИ Технические характеристики: Мощность в кВт: 1,1 Обороты в мин.: 750 Общепромышленного исполнения IM1081 | http://www.biznes-portal.com/GoodInfo.aspx?goodid=1854511
АИР 100 S2 | шт | 0 | ОБЩЕПРОМЫШЛЕННЫЕ ЭЛЕКТРОДВИГАТЕЛИ Технические характеристики: Мощность в кВт: 4 Обороты в мин.: 3000 Общепромышленного исполнения IM1081 | http://www.biznes-portal.com/GoodInfo.aspx?goodid=1854512
АИР 100 L2 | шт | 0 | ОБЩЕПРОМЫШЛЕННЫЕ ЭЛЕКТРОДВИГАТЕЛИ Технические характеристики: Мощность в кВт: 5,5 Обороты в мин.: 3000 Общепромышленного исполнения IM1081 | http://www.biznes-portal.com/GoodInfo.aspx?goodid=1854513
АИР 100 S4 | шт | 0 | ОБЩЕПРОМЫШЛЕННЫЕ ЭЛЕКТРОДВИГАТЕЛИ Технические характеристики: Мощность в кВт: 3 Обороты в мин.: 1500 Общепромышленного исполнения IM1081 | http://www.biznes-portal.com/GoodInfo.aspx?goodid=1854514
АИР 100 L4 | шт | 0 | ОБЩЕПРОМЫШЛЕННЫЕ ЭЛЕКТРОДВИГАТЕЛИ Технические характеристики: Мощность в кВт: 4 Обороты в мин.: 1500 Общепромышленного исполнения IM1081 | http://www.biznes-portal.com/GoodInfo.aspx?goodid=1854515
АИР 100 L6 | шт | 0 | ОБЩЕПРОМЫШЛЕННЫЕ ЭЛЕКТРОДВИГАТЕЛИ Технические характеристики: Мощность в кВт: 2,2 Обороты в мин.: 1000 Общепромышленного исполнения IM1081 | http://www.biznes-portal.com/GoodInfo.aspx?goodid=1854516
АИР 100 L8 | шт | 0 | ОБЩЕПРОМЫШЛЕННЫЕ ЭЛЕКТРОДВИГАТЕЛИ Технические характеристики: Мощность в кВт: 1,5 Обороты в мин.: 750 Общепромышленного исполнения IM1081 | http://www.biznes-portal.com/GoodInfo.aspx?goodid=1854517
АИР 100L2ЖУ | шт | 0 | ОБЩЕПРОМЫШЛЕННЫЕ ЭЛЕКТРОДВИГАТЕЛИ Технические характеристики: Мощность в кВт: 5,5 Обороты в мин.: 3000 Общепромышленного исполнения IM108 | http://www.biznes-portal.com/GoodInfo.aspx?goodid=1854518
АИР 100S2ЖУ | шт | 0 | ОБЩЕПРОМЫШЛЕННЫЕ ЭЛЕКТРОДВИГАТЕЛИ Технические характеристики: Мощность в кВт: 4 Обороты в мин.: 3000 Общепромышленного исполнения IM1081 | http://www.biznes-portal.com/GoodInfo.aspx?goodid=1854519
АИР 112 М2 | шт | 0 | ОБЩЕПРОМЫШЛЕННЫЕ ЭЛЕКТРОДВИГАТЕЛИ Технические характеристики: Мощность в кВт: 7,5 Обороты в мин.: 3000 Общепромышленного исполнения IM1081 | http://www.biznes-portal.com/GoodInfo.aspx?goodid=1854520
АИР 112 М4 | шт | 0 | ОБЩЕПРОМЫШЛЕННЫЕ ЭЛЕКТРОДВИГАТЕЛИ Технические характеристики: Мощность в кВт: 5,5 Обороты в мин.: 1500 Общепромышленного исполнения IM1081 | http://www.biznes-portal.com/GoodInfo.aspx?goodid=1854521
АИР 112МА6 | шт | 0 | ОБЩЕПРОМЫШЛЕННЫЕ ЭЛЕКТРОДВИГАТЕЛИ Технические характеристики: Мощность в кВт: 3 Обороты в мин.: 1000 Общепромышленного исполнения IM1081 | http://www.biznes-portal.com/GoodInfo.aspx?goodid=1854522
АИР 160 М8 | шт | 0 | ОБЩЕПРОМЫШЛЕННЫЕ ЭЛЕКТРОДВИГАТЕЛИ Технические характеристики: Мощность в кВт: 4 Обороты в мин.: 1000 Общепромышленного исполнения IM1081 | http://www.biznes-portal.com/GoodInfo.aspx?goodid=1854523
АИР 112МА8 | шт | 0 | ОБЩЕПРОМЫШЛЕННЫЕ ЭЛЕКТРОДВИГАТЕЛИ Технические характеристики: Мощность в кВт: 2,2 Обороты в мин.: 750 Общепромышленного исполнения IM1081 | http://www.biznes-portal.com/GoodInfo.aspx?goodid=1854524
АИР 160 М8 | шт | 0 | ОБЩЕПРОМЫШЛЕННЫЕ ЭЛЕКТРОДВИГАТЕЛИ Технические характеристики: Мощность в кВт: 3 Обороты в мин.: 750 Общепромышленного исполнения IM1081 | http://www.biznes-portal.com/GoodInfo.aspx?goodid=1854525
АИР 112М2ЖУ | шт | 0 | ОБЩЕПРОМЫШЛЕННЫЕ ЭЛЕКТРОДВИГАТЕЛИ Технические характеристики: Мощность в кВт: 7,5 Обороты в мин.: 3000 Общепромышленного исполнения IM1081 | http://www.biznes-portal.com/GoodInfo.aspx?goodid=1854526
АИР 132 S4 | шт | 0 | ОБЩЕПРОМЫШЛЕННЫЕ ЭЛЕКТРОДВИГАТЕЛИ Технические характеристики: Мощность в кВт: 7,5 Обороты в мин.: 1500 Общепромышленного исполнения IM1081 | http://www.biznes-portal.com/GoodInfo.aspx?goodid=1854527
АИР 132 S6 | шт | 0 | ОБЩЕПРОМЫШЛЕННЫЕ ЭЛЕКТРОДВИГАТЕЛИ Технические характеристики: Мощность в кВт: 5,5 Обороты в мин.: 1000 Общепромышленного исполнения IM1081 | http://www.biznes-portal.com/GoodInfo.aspx?goodid=1854528
АИР 132 S8 | шт | 0 | ОБЩЕПРОМЫШЛЕННЫЕ ЭЛЕКТРОДВИГАТЕЛИ Технические характеристики: Мощность в кВт: 4 Обороты в мин.: 750 Общепромышленного исполнения IM1081 | http://www.biznes-portal.com/GoodInfo.aspx?goodid=1854529
АИР 132 М2 | шт | 0 | ОБЩЕПРОМЫШЛЕННЫЕ ЭЛЕКТРОДВИГАТЕЛИ Технические характеристики: Мощность в кВт: 11 Обороты в мин.: 3000 Общепромышленного исполнения IM1081 | http://www.biznes-portal.com/GoodInfo.aspx?goodid=1854530
АИР 132 М4 | шт | 0 | ОБЩЕПРОМЫШЛЕННЫЕ ЭЛЕКТРОДВИГАТЕЛИ Технические характеристики: Мощность в кВт: 11 Обороты в мин.: 1500 Общепромышленного исполнения IM1081 | http://www.biznes-portal.com/GoodInfo.aspx?goodid=1854531
АИР 132 М6 | шт | 0 | ОБЩЕПРОМЫШЛЕННЫЕ ЭЛЕКТРОДВИГАТЕЛИ Технические характеристики: Мощность в кВт: 7,5 Обороты в мин.: 1000 Общепромышленного исполнения IM1081 | http://www.biznes-portal.com/GoodInfo.aspx?goodid=1854532
АИР 132 М8 | шт | 0 | ОБЩЕПРОМЫШЛЕННЫЕ ЭЛЕКТРОДВИГАТЕЛИ Технические характеристики: Мощность в кВт: 5,5 Обороты в мин.: 750 Общепромышленного исполнения IM1081 | http://www.biznes-portal.com/GoodInfo.aspx?goodid=1854533
АИР 160 S2 | шт | 0 | ОБЩЕПРОМЫШЛЕННЫЕ ЭЛЕКТРОДВИГАТЕЛИ Технические характеристики: Мощность в кВт: 15 Обороты в мин.: 3000 Общепромышленного исполнения IM1081 | http://www.biznes-portal.com/GoodInfo.aspx?goodid=1854534
АИР 160 S4 | шт | 0 | ОБЩЕПРОМЫШЛЕННЫЕ ЭЛЕКТРОДВИГАТЕЛИ Технические характеристики: Мощность в кВт: 15 Обороты в мин.: 1500 Общепромышленного исполнения IM1081 | http://www.biznes-portal.com/GoodInfo.aspx?goodid=1854535
АИР 160 S6 | шт | 0 | ОБЩЕПРОМЫШЛЕННЫЕ ЭЛЕКТРОДВИГАТЕЛИ Технические характеристики: Мощность в кВт: 11 Обороты в мин.: 1000 Общепромышленного исполнения IM1081 | http://www.biznes-portal.com/GoodInfo.aspx?goodid=1854536
АИР 160 S8 | шт | 0 | ОБЩЕПРОМЫШЛЕННЫЕ ЭЛЕКТРОДВИГАТЕЛИ Технические характеристики: Мощность в кВт: 7,5 Обороты в мин.: 750 Общепромышленного исполнения IM1081 | http://www.biznes-portal.com/GoodInfo.aspx?goodid=1854537
АИР 160 М2 | шт | 0 | ОБЩЕПРОМЫШЛЕННЫЕ ЭЛЕКТРОДВИГАТЕЛИ Технические характеристики: Мощность в кВт: 18,5 Обороты в мин.: 1500 Общепромышленного исполнения IM1081 | http://www.biznes-portal.com/GoodInfo.aspx?goodid=1854538
АИР 160 М4 | шт | 0 | ОБЩЕПРОМЫШЛЕННЫЕ ЭЛЕКТРОДВИГАТЕЛИ Технические характеристики: Мощность в кВт: 18,5 Обороты в мин.: 1500 Общепромышленного исполнения IM1081 | http://www.biznes-portal.com/GoodInfo.aspx?goodid=1854539
АИР 160 М6 | шт | 0 | ОБЩЕПРОМЫШЛЕННЫЕ ЭЛЕКТРОДВИГАТЕЛИ Технические характеристики: Мощность в кВт: 15 Обороты в мин.: 1000 Общепромышленного исполнения IM1081 | http://www.biznes-portal.com/GoodInfo.aspx?goodid=1854540
АИР 160 М8 | шт | 0 | ОБЩЕПРОМЫШЛЕННЫЕ ЭЛЕКТРОДВИГАТЕЛИ Технические характеристики: Мощность в кВт: 11 Обороты в мин.: 750 Общепромышленного исполнения IM1081 | http://www.biznes-portal.com/GoodInfo.aspx?goodid=1854541
Коробка распр. ОП 200x140x75 IP55 | шт | 0 | Наименование : Тусо.Коробка расп. для о/п, 200х140х75мм Примечание : 10вводов,IP55 | http://www.biznes-portal.com/GoodInfo.aspx?goodid=1854542
Кабель-канал 100х40 бел.Рувинил (дл.2м) | шт | 0 |  | http://www.biznes-portal.com/GoodInfo.aspx?goodid=1854543
Кабель-канал 100х60 бел.Рувинил (дл.2м) | шт | 0 |  | http://www.biznes-portal.com/GoodInfo.aspx?goodid=1854544
Кабель-канал 12х12 бел.Рувинил (дл.2м) | шт | 0 |  | http://www.biznes-portal.com/GoodInfo.aspx?goodid=1854545
Кабель-канал 12х12 сосна (светл.основа) Рувинил (дл.2м) | шт | 0 |  | http://www.biznes-portal.com/GoodInfo.aspx?goodid=1854546
Кабель-канал 15х10 бел.Рувинил (дл.2м) | шт | 0 |  | http://www.biznes-portal.com/GoodInfo.aspx?goodid=1854547
Кабель-канал 16х16 бел.Рувинил (дл.2м) | шт | 0 |  | http://www.biznes-portal.com/GoodInfo.aspx?goodid=1854548
Кабель-канал 16х16 сосна (светл.основа) Рувинил (дл.2м) | шт | 0 |  | http://www.biznes-portal.com/GoodInfo.aspx?goodid=1854549
Кабель-канал 20х10 бел.Рувинил (дл.2м) | шт | 0 |  | http://www.biznes-portal.com/GoodInfo.aspx?goodid=1854550
Кабель-канал 20х10 сосна (светл.основа) Рувинил (дл.2м) | шт | 0 |  | http://www.biznes-portal.com/GoodInfo.aspx?goodid=1854551
Кабель-канал 25х16 бел.Рувинил (дл.2м) | шт | 0 |  | http://www.biznes-portal.com/GoodInfo.aspx?goodid=1854552
АИРЕ 80В4 | шт | 0 | Однофазные электродвигатели Технические характеристики: Мощность в кВт: 1,1 Обороты в мин.: 1500 Общепромышленного исполнения IM1081 | http://www.biznes-portal.com/GoodInfo.aspx?goodid=1139494
АИРЕ 100S4(LA4) | шт | 0 | Однофазные электродвигатели Технические характеристики: Мощность в кВт: 2,2 Обороты в мин.: 1500 Общепромышленного исполнения IM1081 | http://www.biznes-portal.com/GoodInfo.aspx?goodid=1139495
АИР 56 А2 | шт | 0 | ОБЩЕПРОМЫШЛЕННЫЕ ЭЛЕКТРОДВИГАТЕЛИ Технические характеристики: Мощность в кВт: 0,18 Обороты в мин.: 3000 Общепромышленного исполнения IM1081 | http://www.biznes-portal.com/GoodInfo.aspx?goodid=1139496
АИР 63 А4 | шт | 0 | ОБЩЕПРОМЫШЛЕННЫЕ ЭЛЕКТРОДВИГАТЕЛИ Технические характеристики: Мощность в кВт: 0,25 Обороты в мин.: 1500 Общепромышленного исполнения IM1081 | http://www.biznes-portal.com/GoodInfo.aspx?goodid=1139497
АИР 63 В2 | шт | 0 | ОБЩЕПРОМЫШЛЕННЫЕ ЭЛЕКТРОДВИГАТЕЛИ Технические характеристики: Мощность в кВт: 0,55 Обороты в мин.: 3000 Общепромышленного исполнения IM1081 | http://www.biznes-portal.com/GoodInfo.aspx?goodid=1139498
АИР 63 В4 | шт | 0 | ОБЩЕПРОМЫШЛЕННЫЕ ЭЛЕКТРОДВИГАТЕЛИ Технические характеристики: Мощность в кВт: 0,37 Обороты в мин.: 1500 Обvщепромышленного исполнения IM1081 | http://www.biznes-portal.com/GoodInfo.aspx?goodid=1139499
АИР 63 А6 | шт | 0 | ОБЩЕПРОМЫШЛЕННЫЕ ЭЛЕКТРОДВИГАТЕЛИ Технические характеристики: Мощность в кВт: 0,18 Обороты в мин.: 1000 Общепромышленного исполнения IM1081 | http://www.biznes-portal.com/GoodInfo.aspx?goodid=1139500
АИР 63 В6 | шт | 0 | ОБЩЕПРОМЫШЛЕННЫЕ ЭЛЕКТРОДВИГАТЕЛИ Технические характеристики: Мощность в кВт: 0.25 Обороты в мин.: 1000 Общепромышленного исполнения IM1081 | http://www.biznes-portal.com/GoodInfo.aspx?goodid=1139501
АИР 71 А2 | шт | 0 | ОБЩЕПРОМЫШЛЕННЫЕ ЭЛЕКТРОДВИГАТЕЛИ Технические характеристики: Мощность в кВт: 0,75 Обороты в мин.: 3000 Общепромышленного исполнения IM1081 | http://www.biznes-portal.com/GoodInfo.aspx?goodid=1139502
АИР 71 В2 | шт | 0 | ОБЩЕПРОМЫШЛЕННЫЕ ЭЛЕКТРОДВИГАТЕЛИ Технические характеристики: Мощность в кВт: 1.1 Обороты в мин.: 3000 Общепромышленного исполнения IM1081 | http://www.biznes-portal.com/GoodInfo.aspx?goodid=1139503
АИР 71 В2 | шт | 0 | ОБЩЕПРОМЫШЛЕННЫЕ ЭЛЕКТРОДВИГАТЕЛИ Технические характеристики: Мощность в кВт: 1.1 Обороты в мин.: 3000 Общепромышленного исполнения IM1081 | http://www.biznes-portal.com/GoodInfo.aspx?goodid=1139504
АИР 71 А4 | шт | 0 | ОБЩЕПРОМЫШЛЕННЫЕ ЭЛЕКТРОДВИГАТЕЛИ Технические характеристики: Мощность в кВт: 0,55 Обороты в мин.: 1500 Общепромышленного исполнения IM1081 | http://www.biznes-portal.com/GoodInfo.aspx?goodid=1139505
АИР 71 В4 | шт | 0 | ОБЩЕПРОМЫШЛЕННЫЕ ЭЛЕКТРОДВИГАТЕЛИ Технические характеристики: Мощность в кВт: 0,75 Обороты в мин.: 1500 Общепромышленного исполнения IM1081 | http://www.biznes-portal.com/GoodInfo.aspx?goodid=1139506
АИР 71 А6 | шт | 0 | ОБЩЕПРОМЫШЛЕННЫЕ ЭЛЕКТРОДВИГАТЕЛИ Технические характеристики: Мощность в кВт: 0,37 Обороты в мин.: 1000 Общепромышленного исполнения IM1081 | http://www.biznes-portal.com/GoodInfo.aspx?goodid=1139507
АИР 71 В6 | шт | 0 | ОБЩЕПРОМЫШЛЕННЫЕ ЭЛЕКТРОДВИГАТЕЛИ Технические характеристики: Мощность в кВт: 0,55 Обороты в мин.: 1000 Общепромышленного исполнения IM1081 | http://www.biznes-portal.com/GoodInfo.aspx?goodid=1139508
АИР 71 В8 | шт | 0 | ОБЩЕПРОМЫШЛЕННЫЕ ЭЛЕКТРОДВИГАТЕЛИ Технические характеристики: Мощность в кВт: 0,25 Обороты в мин.: 750 Общепромышленного исполнения IM1081 | http://www.biznes-portal.com/GoodInfo.aspx?goodid=1139509
АИР 80 А2 | шт | 0 | ОБЩЕПРОМЫШЛЕННЫЕ ЭЛЕКТРОДВИГАТЕЛИ Технические характеристики: Мощность в кВт: 1,5 Обороты в мин.: 3000 Общепромышленного исполнения IM1081 | http://www.biznes-portal.com/GoodInfo.aspx?goodid=1139510
АИР 80 В2 | шт | 0 | ОБЩЕПРОМЫШЛЕННЫЕ ЭЛЕКТРОДВИГАТЕЛИ Технические характеристики: Мощность в кВт: 2.2 Обороты в мин.: 3000 Общепромышленного исполнения IM1081 | http://www.biznes-portal.com/GoodInfo.aspx?goodid=1139511
АИР 80 А4 | шт | 0 | ОБЩЕПРОМЫШЛЕННЫЕ ЭЛЕКТРОДВИГАТЕЛИ Технические характеристики: Мощность в кВт: 1.1 Обороты в мин.: 1500 Общепромышленного исполнения IM1081 | http://www.biznes-portal.com/GoodInfo.aspx?goodid=1139512
АИР 80 А4 | шт | 0 | ОБЩЕПРОМЫШЛЕННЫЕ ЭЛЕКТРОДВИГАТЕЛИ Технические характеристики: Мощность в кВт: 1.1 Обороты в мин.: 3000 Общепромышленного исполнения IM1081 | http://www.biznes-portal.com/GoodInfo.aspx?goodid=1139513
АИР 80 А4 | шт | 0 | ОБЩЕПРОМЫШЛЕННЫЕ ЭЛЕКТРОДВИГАТЕЛИ Технические характеристики: Мощность в кВт: 1.1 Обороты в мин.: 3000 Общепромышленного исполнения IM1081 | http://www.biznes-portal.com/GoodInfo.aspx?goodid=1139514
АИР 80 В4 | шт | 0 | ОБЩЕПРОМЫШЛЕННЫЕ ЭЛЕКТРОДВИГАТЕЛИ Технические характеристики: Мощность в кВт: 1.5 Обороты в мин.: 1500 Общепромышленного исполнения IM1081 | http://www.biznes-portal.com/GoodInfo.aspx?goodid=1139515
АИР 80 А6 | шт | 0 | ОБЩЕПРОМЫШЛЕННЫЕ ЭЛЕКТРОДВИГАТЕЛИ Технические характеристики: Мощность в кВт: 0,75 Обороты в мин.: 1000 Общепромышленного исполнения IM1081 | http://www.biznes-portal.com/GoodInfo.aspx?goodid=1139516
АИР 80 В6 | шт | 0 | ОБЩЕПРОМЫШЛЕННЫЕ ЭЛЕКТРОДВИГАТЕЛИ Технические характеристики: Мощность в кВт: 1.1 Обороты в мин.: 1000 Общепромышленного исполнения IM1081 | http://www.biznes-portal.com/GoodInfo.aspx?goodid=1139517
АИР 80 А8 | шт | 0 | ОБЩЕПРОМЫШЛЕННЫЕ ЭЛЕКТРОДВИГАТЕЛИ Технические характеристики: Мощность в кВт: 0,37 Обороты в мин.: 750 Общепромышленного исполнения IM1081 | http://www.biznes-portal.com/GoodInfo.aspx?goodid=1139518
АИР 80 В8 | шт | 0 | ОБЩЕПРОМЫШЛЕННЫЕ ЭЛЕКТРОДВИГАТЕЛИ Технические характеристики: Мощность в кВт: 0,55 Обороты в мин.: 750 Общепромышленного исполнения IM1081 | http://www.biznes-portal.com/GoodInfo.aspx?goodid=1139519
АИР 80 В8 | шт | 0 | ОБЩЕПРОМЫШЛЕННЫЕ ЭЛЕКТРОДВИГАТЕЛИ Технические характеристики: Мощность в кВт: 0,55 Обороты в мин.: 750 Общепромышленного исполнения IM1081 | http://www.biznes-portal.com/GoodInfo.aspx?goodid=1139520
АИР 80В2 ЖУ | шт | 0 | ОБЩЕПРОМЫШЛЕННЫЕ ЭЛЕКТРОДВИГАТЕЛИ Технические характеристики: Мощность в кВт: 2,2 Обороты в мин.: 3000 Общепромышленного исполнения IM1081 | http://www.biznes-portal.com/GoodInfo.aspx?goodid=1139521
АИР 90 L2 | шт | 0 | ОБЩЕПРОМЫШЛЕННЫЕ ЭЛЕКТРОДВИГАТЕЛИ Технические характеристики: Мощность в кВт: 3 Обороты в мин.: 3000 Общепромышленного исполнения IM1081 | http://www.biznes-portal.com/GoodInfo.aspx?goodid=1139522
АИР 90 L4 | шт | 0 | ОБЩЕПРОМЫШЛЕННЫЕ ЭЛЕКТРОДВИГАТЕЛИ Технические характеристики: Мощность в кВт: 2,2 Обороты в мин.: 1500 Общепромышленного исполнения IM1081 | http://www.biznes-portal.com/GoodInfo.aspx?goodid=1139523
АИР 90 L6 | шт | 0 | ОБЩЕПРОМЫШЛЕННЫЕ ЭЛЕКТРОДВИГАТЕЛИ Технические характеристики: Мощность в кВт: 1,5 Обороты в мин.: 1000 Общепромышленного исполнения IM1081 | http://www.biznes-portal.com/GoodInfo.aspx?goodid=1139524
АИР 90 LА8 | шт | 0 | ОБЩЕПРОМЫШЛЕННЫЕ ЭЛЕКТРОДВИГАТЕЛИ Технические характеристики: Мощность в кВт: 0,75 Обороты в мин.: 750 Общепромышленного исполнения IM1081 | http://www.biznes-portal.com/GoodInfo.aspx?goodid=1139525
АИР 90 LВ8 | шт | 0 | ОБЩЕПРОМЫШЛЕННЫЕ ЭЛЕКТРОДВИГАТЕЛИ Технические характеристики: Мощность в кВт: 1,1 Обороты в мин.: 750 Общепромышленного исполнения IM1081 | http://www.biznes-portal.com/GoodInfo.aspx?goodid=1139526
АИР 100 S2 | шт | 0 | ОБЩЕПРОМЫШЛЕННЫЕ ЭЛЕКТРОДВИГАТЕЛИ Технические характеристики: Мощность в кВт: 4 Обороты в мин.: 3000 Общепромышленного исполнения IM1081 | http://www.biznes-portal.com/GoodInfo.aspx?goodid=1139527
АИР 100 L2 | шт | 0 | ОБЩЕПРОМЫШЛЕННЫЕ ЭЛЕКТРОДВИГАТЕЛИ Технические характеристики: Мощность в кВт: 5,5 Обороты в мин.: 3000 Общепромышленного исполнения IM1081 | http://www.biznes-portal.com/GoodInfo.aspx?goodid=1139528
АИР 100 S4 | шт | 0 | ОБЩЕПРОМЫШЛЕННЫЕ ЭЛЕКТРОДВИГАТЕЛИ Технические характеристики: Мощность в кВт: 3 Обороты в мин.: 1500 Общепромышленного исполнения IM1081 | http://www.biznes-portal.com/GoodInfo.aspx?goodid=1139529
АИР 100 L4 | шт | 0 | ОБЩЕПРОМЫШЛЕННЫЕ ЭЛЕКТРОДВИГАТЕЛИ Технические характеристики: Мощность в кВт: 4 Обороты в мин.: 1500 Общепромышленного исполнения IM1081 | http://www.biznes-portal.com/GoodInfo.aspx?goodid=1139530
АИР 100 L6 | шт | 0 | ОБЩЕПРОМЫШЛЕННЫЕ ЭЛЕКТРОДВИГАТЕЛИ Технические характеристики: Мощность в кВт: 2,2 Обороты в мин.: 1000 Общепромышленного исполнения IM1081 | http://www.biznes-portal.com/GoodInfo.aspx?goodid=1139531
АИР 100 L8 | шт | 0 | ОБЩЕПРОМЫШЛЕННЫЕ ЭЛЕКТРОДВИГАТЕЛИ Технические характеристики: Мощность в кВт: 1,5 Обороты в мин.: 750 Общепромышленного исполнения IM1081 | http://www.biznes-portal.com/GoodInfo.aspx?goodid=1139532
АИР 100L2ЖУ | шт | 0 | ОБЩЕПРОМЫШЛЕННЫЕ ЭЛЕКТРОДВИГАТЕЛИ Технические характеристики: Мощность в кВт: 5,5 Обороты в мин.: 3000 Общепромышленного исполнения IM108 | http://www.biznes-portal.com/GoodInfo.aspx?goodid=1139533
АИР 100S2ЖУ | шт | 0 | ОБЩЕПРОМЫШЛЕННЫЕ ЭЛЕКТРОДВИГАТЕЛИ Технические характеристики: Мощность в кВт: 4 Обороты в мин.: 3000 Общепромышленного исполнения IM1081 | http://www.biznes-portal.com/GoodInfo.aspx?goodid=1139534
АИР 112 М2 | шт | 0 | ОБЩЕПРОМЫШЛЕННЫЕ ЭЛЕКТРОДВИГАТЕЛИ Технические характеристики: Мощность в кВт: 7,5 Обороты в мин.: 3000 Общепромышленного исполнения IM1081 | http://www.biznes-portal.com/GoodInfo.aspx?goodid=1139535
АИР 112 М4 | шт | 0 | ОБЩЕПРОМЫШЛЕННЫЕ ЭЛЕКТРОДВИГАТЕЛИ Технические характеристики: Мощность в кВт: 5,5 Обороты в мин.: 1500 Общепромышленного исполнения IM1081 | http://www.biznes-portal.com/GoodInfo.aspx?goodid=1139536
АИР 112МА6 | шт | 0 | ОБЩЕПРОМЫШЛЕННЫЕ ЭЛЕКТРОДВИГАТЕЛИ Технические характеристики: Мощность в кВт: 3 Обороты в мин.: 1000 Общепромышленного исполнения IM1081 | http://www.biznes-portal.com/GoodInfo.aspx?goodid=1139537
АИР 160 М8 | шт | 0 | ОБЩЕПРОМЫШЛЕННЫЕ ЭЛЕКТРОДВИГАТЕЛИ Технические характеристики: Мощность в кВт: 4 Обороты в мин.: 1000 Общепромышленного исполнения IM1081 | http://www.biznes-portal.com/GoodInfo.aspx?goodid=1139538
АИР 112МА8 | шт | 0 | ОБЩЕПРОМЫШЛЕННЫЕ ЭЛЕКТРОДВИГАТЕЛИ Технические характеристики: Мощность в кВт: 2,2 Обороты в мин.: 750 Общепромышленного исполнения IM1081 | http://www.biznes-portal.com/GoodInfo.aspx?goodid=1139539
АИР 160 М8 | шт | 0 | ОБЩЕПРОМЫШЛЕННЫЕ ЭЛЕКТРОДВИГАТЕЛИ Технические характеристики: Мощность в кВт: 3 Обороты в мин.: 750 Общепромышленного исполнения IM1081 | http://www.biznes-portal.com/GoodInfo.aspx?goodid=1139540
АИР 112М2ЖУ | шт | 0 | ОБЩЕПРОМЫШЛЕННЫЕ ЭЛЕКТРОДВИГАТЕЛИ Технические характеристики: Мощность в кВт: 7,5 Обороты в мин.: 3000 Общепромышленного исполнения IM1081 | http://www.biznes-portal.com/GoodInfo.aspx?goodid=1139541
АИР 132 S4 | шт | 0 | ОБЩЕПРОМЫШЛЕННЫЕ ЭЛЕКТРОДВИГАТЕЛИ Технические характеристики: Мощность в кВт: 7,5 Обороты в мин.: 1500 Общепромышленного исполнения IM1081 | http://www.biznes-portal.com/GoodInfo.aspx?goodid=1139542
АИР 132 S6 | шт | 0 | ОБЩЕПРОМЫШЛЕННЫЕ ЭЛЕКТРОДВИГАТЕЛИ Технические характеристики: Мощность в кВт: 5,5 Обороты в мин.: 1000 Общепромышленного исполнения IM1081 | http://www.biznes-portal.com/GoodInfo.aspx?goodid=1139543
АИР 132 S8 | шт | 0 | ОБЩЕПРОМЫШЛЕННЫЕ ЭЛЕКТРОДВИГАТЕЛИ Технические характеристики: Мощность в кВт: 4 Обороты в мин.: 750 Общепромышленного исполнения IM1081 | http://www.biznes-portal.com/GoodInfo.aspx?goodid=1139544
АИР 132 М2 | шт | 0 | ОБЩЕПРОМЫШЛЕННЫЕ ЭЛЕКТРОДВИГАТЕЛИ Технические характеристики: Мощность в кВт: 11 Обороты в мин.: 3000 Общепромышленного исполнения IM1081 | http://www.biznes-portal.com/GoodInfo.aspx?goodid=1139545
АИР 132 М4 | шт | 0 | ОБЩЕПРОМЫШЛЕННЫЕ ЭЛЕКТРОДВИГАТЕЛИ Технические характеристики: Мощность в кВт: 11 Обороты в мин.: 1500 Общепромышленного исполнения IM1081 | http://www.biznes-portal.com/GoodInfo.aspx?goodid=1139546
АИР 132 М6 | шт | 0 | ОБЩЕПРОМЫШЛЕННЫЕ ЭЛЕКТРОДВИГАТЕЛИ Технические характеристики: Мощность в кВт: 7,5 Обороты в мин.: 1000 Общепромышленного исполнения IM1081 | http://www.biznes-portal.com/GoodInfo.aspx?goodid=1139547
АИР 132 М8 | шт | 0 | ОБЩЕПРОМЫШЛЕННЫЕ ЭЛЕКТРОДВИГАТЕЛИ Технические характеристики: Мощность в кВт: 5,5 Обороты в мин.: 750 Общепромышленного исполнения IM1081 | http://www.biznes-portal.com/GoodInfo.aspx?goodid=1139548
АИР 160 S2 | шт | 0 | ОБЩЕПРОМЫШЛЕННЫЕ ЭЛЕКТРОДВИГАТЕЛИ Технические характеристики: Мощность в кВт: 15 Обороты в мин.: 3000 Общепромышленного исполнения IM1081 | http://www.biznes-portal.com/GoodInfo.aspx?goodid=1139549
АИР 160 S4 | шт | 0 | ОБЩЕПРОМЫШЛЕННЫЕ ЭЛЕКТРОДВИГАТЕЛИ Технические характеристики: Мощность в кВт: 15 Обороты в мин.: 1500 Общепромышленного исполнения IM1081 | http://www.biznes-portal.com/GoodInfo.aspx?goodid=1139550
АИР 160 S6 | шт | 0 | ОБЩЕПРОМЫШЛЕННЫЕ ЭЛЕКТРОДВИГАТЕЛИ Технические характеристики: Мощность в кВт: 11 Обороты в мин.: 1000 Общепромышленного исполнения IM1081 | http://www.biznes-portal.com/GoodInfo.aspx?goodid=1139551
АИР 160 S8 | шт | 0 | ОБЩЕПРОМЫШЛЕННЫЕ ЭЛЕКТРОДВИГАТЕЛИ Технические характеристики: Мощность в кВт: 7,5 Обороты в мин.: 750 Общепромышленного исполнения IM1081 | http://www.biznes-portal.com/GoodInfo.aspx?goodid=1139552
АИР 160 М2 | шт | 0 | ОБЩЕПРОМЫШЛЕННЫЕ ЭЛЕКТРОДВИГАТЕЛИ Технические характеристики: Мощность в кВт: 18,5 Обороты в мин.: 1500 Общепромышленного исполнения IM1081 | http://www.biznes-portal.com/GoodInfo.aspx?goodid=1139553
АИР 160 М4 | шт | 0 | ОБЩЕПРОМЫШЛЕННЫЕ ЭЛЕКТРОДВИГАТЕЛИ Технические характеристики: Мощность в кВт: 18,5 Обороты в мин.: 1500 Общепромышленного исполнения IM1081 | http://www.biznes-portal.com/GoodInfo.aspx?goodid=1139554
АИР 160 М6 | шт | 0 | ОБЩЕПРОМЫШЛЕННЫЕ ЭЛЕКТРОДВИГАТЕЛИ Технические характеристики: Мощность в кВт: 15 Обороты в мин.: 1000 Общепромышленного исполнения IM1081 | http://www.biznes-portal.com/GoodInfo.aspx?goodid=1139555
АИР 160 М8 | шт | 0 | ОБЩЕПРОМЫШЛЕННЫЕ ЭЛЕКТРОДВИГАТЕЛИ Технические характеристики: Мощность в кВт: 11 Обороты в мин.: 750 Общепромышленного исполнения IM1081 | http://www.biznes-portal.com/GoodInfo.aspx?goodid=1139556
Коробка распр. ОП 200x140x75 IP55 | шт | 0 | Наименование : Тусо.Коробка расп. для о/п, 200х140х75мм Примечание : 10вводов,IP55 | http://www.biznes-portal.com/GoodInfo.aspx?goodid=1139557
Кабель-канал 100х40 бел.Рувинил (дл.2м) | шт | 0 |  | http://www.biznes-portal.com/GoodInfo.aspx?goodid=1139558
Кабель-канал 100х60 бел.Рувинил (дл.2м) | шт | 0 |  | http://www.biznes-portal.com/GoodInfo.aspx?goodid=1139559
Кабель-канал 12х12 бел.Рувинил (дл.2м) | шт | 0 |  | http://www.biznes-portal.com/GoodInfo.aspx?goodid=1139560
Кабель-канал 12х12 сосна (светл.основа) Рувинил (дл.2м) | шт | 0 |  | http://www.biznes-portal.com/GoodInfo.aspx?goodid=1139561
Кабель-канал 15х10 бел.Рувинил (дл.2м) | шт | 0 |  | http://www.biznes-portal.com/GoodInfo.aspx?goodid=1139562
Кабель-канал 16х16 бел.Рувинил (дл.2м) | шт | 0 |  | http://www.biznes-portal.com/GoodInfo.aspx?goodid=1139563
Кабель-канал 16х16 сосна (светл.основа) Рувинил (дл.2м) | шт | 0 |  | http://www.biznes-portal.com/GoodInfo.aspx?goodid=1139564
Кабель-канал 20х10 бел.Рувинил (дл.2м) | шт | 0 |  | http://www.biznes-portal.com/GoodInfo.aspx?goodid=1139565
Кабель-канал 20х10 сосна (светл.основа) Рувинил (дл.2м) | шт | 0 |  | http://www.biznes-portal.com/GoodInfo.aspx?goodid=1139566
Кабель-канал 25х16 бел.Рувинил (дл.2м) | шт | 0 |  | http://www.biznes-portal.com/GoodInfo.aspx?goodid=1139567